## Frico PL2022final
Frico GmbH - Preisliste 2022
Alle Preise brutto zuzüglich gesetzlicher MwSt. und ab Werk. Listenpreise 2022 gültig ab 01.01.2022
Technische Änderungen und Druckfehler vorbehalten.
Artikel Nr. | Artikel | Typ | Anmerkung | EAN | Listenpreis 2022 gültig ab 01.01.2022 | Listenpreis 2021 gültig bis 31.12.2021
2077 | PS210E09 Portier Luftschleier, Elektroheizung, 4,5/9 KW, 400 Volt, IP21, 1020 mm, Edelstahl | PS210E09 | PL2022 | 7393410004106 | 1542 | 1426
2079 | PS215E14 Portier Luftschleier, Elektroheizung, 6,7/13,5 KW, 400 Volt, IP21, 1530 mm, Edelstahl | PS215E14 | PL2022 | 7393410004120 | 2266 | 2095
2085 | PS215E09 Portier Luftschleier, Elektroheizung, 4,5/9 KW, 400 Volt, IP21, 1530 mm, Edelstahl | PS215E09 | PL2022 | 7393410004113 | 2153 | 1990
2140 | PS210E06 Portier Luftschleier, Elektroheizung, 3/6 KW, 400 Volt, IP21, 1020 mm, Edelstahl | PS210E06 | PL2022 | 7393410004090 | 1422 | 1315
2163 | PS210A Portier Luftschleier, ohne Heizung, 230 Volt, IP21, 1020 mm, Edelstahl | PS210A | PL2022 | 7393410002799 | 1147 | 1061
2164 | PS210E03 Portier Luftschleier, Elektroheizung, 1,5/3 KW, 400 Volt, IP21, 1020 mm, Edelstahl | PS210E03 | PL2022 | 7393410004083 | 1394 | 1289
2348 | ADAC090 Luftschleier für Kühlräume, ohne Heizung, 230 V, IP21, 900 mm, RAL 9016 | ADAC090 | PL2022 | 7393410007473 | 764 | 707
2351 | PS215A Portier Luftschleier, ohne Heizung, 230 Volt, IP21, 1530 mm, Edelstahl | PS215A | PL2022 | 7393410002805 | 1777 | 1643
3082 | P21 Heizlüfter Tiger, 2 KW, 230 Volt, 0/2 KW, IP44, RAL 3020 | P21 | PL2022 | 7393410208214 | 341 | 315
3083 | P31 Heizlüfter Tiger, 3 KW, 230 Volt, 0/2/3 KW, IP44 RAL 3020 | P31 | PL2022 | 7393410208221 | 358 | 331
3091 | P153 Heizlüfter Tiger, 15 KW, 400 Volt, 0/7,5/15 KW, IP44, RAL 3020 | P153 | PL2022 | 7393410007305 | 959 | 887
3123 | P203 Heizlüfter Tiger, 20 KW, 400 Volt, 0/10/20 KW, IP44, RAL 3020 | P203 | PL2022 | 7393410009156 | 1476 | 1365
3125 | P303 Heizlüfter Tiger, 30 KW, 400 Volt, 0/10/20/30 KW, IP44, RAL 3020 | P303 | PL2022 | 7393410009170 | 1681 | 1554
3198 | P305 Heizlüfter Tiger, 30 KW, 440 Volt, 0/7,5/15/23, 500 Volt, 0/10/20/30 KW, IP44, RAL 3020 | P305 | PL2022 | 7393410009187 | 1862 | 1722
3791 | PA1508E02 Luftschleier, Elektroheizung, 1/2 KW, 230 Volt, IP20, 790 mm, RAL 9016 / RAL 7046 | PA1508E02 | PL2022 | 7393410008012 | 444 | 410
3792 | PA1508E03 Luftschleier, Elektroheizung, 2/3 KW, 230 Volt, IP20, 790 mm, RAL 9016 / RAL 7046 | PA1508E03 | PL2022 | 7393410008029 | 467 | 431
3793 | PA1508E05 Luftschleier, Elektroheizung, 3/4,5 KW, 230 Volt, IP20, 790 mm, RAL 9016 / RAL 7046 | PA1508E05 | PL2022 | 7393410008036 | 487 | 450
4974 | SWS02 Heizlüfter Wasser, 7/12 KW, 230 Volt, IP44, grau | SWS02 | PL2022 | 7393410009385 | 545 | 504
4975 | SWS12 Heizlüfter Wasser, 9/19 KW, 230 Volt, IP44, grau | SWS12 | PL2022 | 7393410009392 | 658 | 609
4976 | SWS22 Heizlüfter Wasser, 11/30 KW, 230 Volt, IP44, grau | SWS22 | PL2022 | 7393410009408 | 898 | 830
4977 | SWS32 Heizlüfter Wasser, 19/50 KW, 230 Volt, IP44, grau | SWS32 | PL2022 | 7393410009415 | 1249 | 1155
4978 | SWS33 Heizlüfter Wasser, 24/65 KW, 230 Volt, IP44, grau | SWS33 | PL2022 | 7393410009422 | 1420 | 1313
5000 | RE1,5 5-stufiger Ventilatordrehzahlregler, 1,5 A, IP54 | RE1,5 | PL2022 | 7393410011302 | 151 | 140
5001 | RE3 5-stufiger Ventilatordrehzahlregler, 3 A, IP54 | RE3 | PL2022 | 7393410011319 | 194 | 179
5002 | RE5 5-stufiger Ventilatordrehzahlregler, 5 A, IP54 | RE5 | PL2022 | 7393410207286 | 236 | 218
5003 | RE7 5-stufiger Ventilatordrehzahlregler, 7 A, IP54 | RE7 | PL2022 | 7393410006582 | 366 | 338
5940 | IR6000 Industrie-Infrarotstrahler, 6000 Watt, 400 Volt, IP44, grau | IR6000 | PL2022 | 7393410209525 | 545 | 504
5984 | ADA090H Luftschleier, ohne Heizung, 230 V, IP21, 900 mm, RAL 9016 | ADA090H | PL2022 | 7393410012040 | 736 | 681
5985 | ADA120H Luftschleier, ohne Heizung, 230 V, IP21, 1200 mm, RAL 9016 | ADA120H | PL2022 | 7393410012057 | 858 | 793
5989 | KRT2800 2-Stufen Kapillarrohrthermostat, IP55 | KRT2800 | PL2022 | 7393410004670 | 178 | 163
5999 | KRT1900 Raum-Kapillarrohrthermostat, 0 bis 40°C, IP55 | KRT1900 | PL2022 | 7393410207712 | 147 | 135
6980 | 125-12B Rippenrohrheizkörper, 200 Watt, 230 Volt, IP44, RAL 6005 | 125-12B | PL2022 | 7393410207569 | 471 | 435
6981 | 125-22B Rippenrohrheizkörper, 375 Watt, 230 Volt, IP44, RAL 6005 | 125-22B | PL2022 | 7393410207576 | 528 | 489
6983 | 125-32B Rippenrohrheizkörper, 575 Watt, 230 Volt, IP44, RAL 6005 | 125-32B | PL2022 | 7393410207583 | 625 | 578
6985 | 125-42B Rippenrohrheizkörper, 775 Watt, 230 Volt, IP44, RAL 6005 | 125-42B | PL2022 | 7393410207590 | 685 | 633
6990 | 127-22B Rippenrohrheizkörper für feuergefährdete Räume, 500 Watt, 230 Volt, IP44, RAL 6005 | 127-22B | PL2022 | 7393410207637 | 657 | 608
6991 | 127-42B Rippenrohrheizkörper für feuergefährdete Räume, 800 Watt, 230 Volt, IP44, RAL 6005 | 127-42B | PL2022 | 7393410207644 | 1012 | 936
8040 | PA2210CE03 Luftschleier mit integrierter Steuerung, Elektroheizung, 2/3 KW, 230 Volt, IP20, 1050 mm, RAL 9016 / RAL 7046 | PA2210CE03 | PL2022 | 7393410003932 | 1041 | 963
8042 | PA2210CE05 Luftschleier mit integrierter Steuerung, Elektroheizung, 3,3/5 KW, 400 Volt, IP20, 1050 mm, RAL 9016 / RAL 7046 | PA2210CE05 | PL2022 | 7393410003949 | 1051 | 971
8051 | PA2210CA Luftschleier mit integrierter Steuerung, ohne Heizung, 230 Volt, IP21, 1050 mm, RAL 9016 / RAL 7046 | PA2210CA | PL2022 | 7393410004366 | 902 | 834
8052 | PA2210CW Luftschleier mit integrierter Steuerung, Wasserheizung, 7 KW, 230 Volt, IP21, 1050 mm, RAL 9016 / RAL 7046 | PA2210CW | PL2022 | 7393410004328 | 1098 | 1015
8158 | PA2215CE08 Luftschleier mit integrierter Steuerung, Elektroheizung, 4/8 KW, 400 Volt, IP20, 1560 mm, RAL 9016 / RAL 7046 | PA2215CE08 | PL2022 | 7393410003970 | 1364 | 1261
8220 | PA2215CA Luftschleier mit integrierter Steuerung, ohne Heizung, 230 Volt, IP21, 1560 mm, RAL 9016 / RAL 7046 | PA2215CA | PL2022 | 7393410004373 | 1137 | 1051
8222 | PA2215CW Luftschleier mit integrierter Steuerung, Wasserheizung, 11 KW, 230 Volt, IP21, 1560 mm, RAL 9016 / RAL 7046 | PA2215CW | PL2022 | 7393410004335 | 1471 | 1360
8454 | PA2220CE10 Luftschleier mit integrierter Steuerung, Elektroheizzung, 5/10 KW, 400 Volt, IP20, 2050 mm, RAL 9016 / RAL 7046 | PA2220CE10 | PL2022 | 7393410004007 | 1836 | 1698
8659 | PA2220CA Luftschleier mit integrierter Steuerung, ohne Heizung, 230 Volt, IP21, 2050 mm, RAL 9016 / RAL 7046 | PA2220CA | PL2022 | 7393410004571 | 1482 | 1370
8660 | PA2220CW Luftschleier mit integrierter Steuerung, Wasserheizung, 11 KW, 230 Volt, IP21, 1560 mm, RAL 9016 / RAL 7046 | PA2220CW | PL2022 | 7393410004342 | 1938 | 1792
8668 | PA2215CE12 Luftschleier mit integrierter Steuerung, Elektroheizung, 8/12 KW, 400 Volt, IP20, 1560 mm, RAL 9016 / RAL 7046 | PA2215CE12 | PL2022 | 7393410003994 | 1409 | 1303
8749 | PA2220CE16 Luftschleier mit integrierter Steuerung, Elektroheizung, 8/16 KW, 400 Volt, IP20, 2050 mm, RAL 9016 / RAL 7046 | PA2220CE16 | PL2022 | 7393410004021 | 1965 | 1817
10004 | EZMVK Montagekonsole | EZMVK | PL2022 | 7393410006698 | 29 | 26
10012 | IR3000 Industrie-Infrarotstrahler, 3000 Watt, 400 Volt, IP44, grau | IR3000 | PL2022 | 7393410209549 | 472 | 436
10016 | AGB304 Türkontakt | AGB304 | PL2022 | 7393410008203 | 53 | 49
10018 | IR4500 Industrie-Infrarotstrahler, 4500 Watt, 400 Volt, IP44, grau | IR4500 | PL2022 | 7393410209532 | 512 | 473
10029 | EC45021 Thermoplus, 450 Watt, 230 Volt, IP20, RAL 9010 | EC45021 | PL2022 | 7393410209518 | 216 | 200
10032 | EC60021 Thermoplus, 600 Watt, 230 Volt, IP20, RAL 9010 | EC60021 | PL2022 | 7393410209358 | 249 | 231
10035 | EC75021 Thermoplus, 750 Watt, 230 Volt, IP20, RAL 9010 | EC75021 | PL2022 | 7393410209372 | 272 | 252
10037 | EV300 Leistungswähler | EV300 | PL2022 | 7393410209006 | 63 | 58
10038 | EC90021 Thermoplus, 900 Watt, 230 Volt, IP20, RAL 9010 | EC90021 | PL2022 | 7393410209396 | 296 | 274
10039 | EC90031 Thermoplus, 900 Watt, 400 Volt, IP20, RAL 9010 | EC90031 | PL2022 | 7393410209402 | 300 | 278
10041 | ECV30021 Thermoplus, 300 Watt, 230 Volt, Slave-Gerät, IP44, RAL 9010 | ECV30021 | PL2022 | 7393410209419 | 219 | 203
10044 | ECV55021 Thermoplus, 550 Watt, 230 Volt, Slave-Gerät, IP44, RAL 9010 | ECV55021 | PL2022 | 7393410209426 | 272 | 252
10045 | ECV55031 Thermoplus, 550 Watt, 400 Volt, Slave-Gerät, IP44, RAL 9010 | ECV55031 | PL2022 | 7393410209433 | 272 | 252
10049 | ECV70021 Thermoplus, 700 Watt, 230 Volt, Slave-Gerät, IP44, RAL 9010 | ECV70021 | PL2022 | 7393410209440 | 284 | 263
10050 | ECV70031 Thermoplus, 700 Watt, 400 Volt, Slave-Gerät, IP44, RAL 9010 | ECV70031 | PL2022 | 7393410209457 | 284 | 263
10073 | SD20 Stellmotor 230 Volt | SD20 | PL2022 | 7393410008289 | 161 | 149
10086 | TVV25 2-Wege-Ventil, DN25 | TVV25 | PL2022 | 7393410010992 | 194 | 179
10088 | 74701 Seil-Montageset | Seil-Montageset | PL2022 | 7393410209211 | 40 | 37
10104 | IRG3000 Schutzgitter für IR3000 | IRG3000 | PL2022 | 7393410012101 | 134 | 124
10105 | IRG4500 Schutzgitter für IR4500 | IRG4500 | PL2022 | 7393410012118 | 131 | 121
10107 | IRG6000 Schutzgitter für IR6000 | IRG6000 | PL2022 | 7393410012125 | 136 | 126
10114 | TF1 Konsole für Deckenmontage (2 Stück) | TF1 | PL2022 | 7393410209310 | 37 | 34
10191 | FML200 Frostwächter, 200 Watt, 230 Volt, IP31 | FML200 | PL2022 | 7393410209921 | 93 | 86
10194 | FML300 Frostwächter, 300 Watt, 230 Volt, IP31 | FML300 | PL2022 | 7393410209938 | 101 | 93
10197 | FMS200 Frostwächter, vertikale Wandmontage, 200 Watt, 230 Volt, IP31 | FMS200 | PL2022 | 7393410209914 | 93 | 86
10201 | SH17521 Bankheizkörper SH, 175 Watt, 230 Volt, 700 mm, IP21 | SH17521 | PL2022 | 7393410009873 | 182 | 169
10202 | SH17531 Bankheizkörper SH, 175 Watt, 400 Volt, 700 mm, IP21 | SH17531 | PL2022 | 7393410009880 | 178 | 165
10203 | SH25021 Bankheizkörper SH, 250 Watt, 230 Volt, 1000 mm, IP21 | SH25021 | PL2022 | 7393410009897 | 212 | 196
10204 | SH25031 Bankheizkörper SH, 250 Watt, 400 Volt, 1000 mm, IP21 | SH25031 | PL2022 | 7393410009903 | 209 | 193
10206 | SH37521 Bankheizkörper SH, 375 Watt, 230 Volt, 1500 mm, IP21 | SH37521 | PL2022 | 7393410005363 | 249 | 230
10207 | SH37531 Bankheizkörper SH, 375 Watt, 400 Volt, 1500 mm, IP21 | SH37531 | PL2022 | 7393410005370 | 264 | 244
10211 | KRT1901 Raum-Kapillarrohrthermostat, -35 bis +10°C, IP55 | KRT1901 | PL2022 | 7393410004304 | 144 | 132
10214 | KRTV19 Raum-Kapillarrohrthermostat, 0 bis 40°C, sichtbarer Knopf, IP44 | KRTV19 | PL2022 | 7393410207743 | 144 | 132
10231 | RTI2 Elektronischer 2-stufiger Thermostat, IP44 | RTI2 | PL2022 | 7393410011678 | 126 | 116
10281 | PTA01 Automatischer Temperaturregler | PTA01 | PL2022 | 7393410009279 | 761 | 704
10638 | TVV20 2-Wege-Ventil, DN20 | TVV20 | PL2022 | 7393410008098 | 91 | 84
10643 | FMLR200 Frostwächter, Edelstahl, 200 Watt, 230 Volt, IP31 | FMLR200 | PL2022 | 7393410001983 | 117 | 109
10667 | K21 Heizlüfter, 2000 Watt, 230 Volt, IP21, RAL9016 | K21 | PL2022 | 7393410001693 | 204 | 189
10680 | P33 Heizlüfter Tiger, 3 KW, 400 Volt, 0/1,5/3 KW, IP44, RAL 3020 | P33 | PL2022 | 7393410004618 | 469 | 433
10681 | P53 Heizlüfter Tiger, 5 KW, 400 Volt, 0/2,5/5 KW, IP44, RAL 3020 | P53 | PL2022 | 7393410004625 | 482 | 446
10692 | CAR15 Automatischer Ventilatordrehzahlregler, max. Abschaltstrom 6,3 A | CAR15 | PL2022 | 7393410000702 | 975 | 902
10695 | PBS/P2WB Wandmontagesatz | PBS/P2WB | PL2022 | 7393410002584 | 113 | 105
10696 | PBT/P2JK Verbindungskit (1 Stück) | PBT/P2JK | PL2022 | 7393410002591 | 58 | 53
10727 | ADPK1 Pendelmontageset (2 Stück) | ADPK1 | PL2022 | 7393410000924 | 181 | 168
10728 | ADPF1 Aufhängungshalterungen (4 Stück) | ADPF1 | PL2022 | 7393410000931 | 45 | 42
10737 | CB20 Regler 2 Stufen, IP44 | CB20 | PL2022 | 7393410000962 | 68 | 63
10738 | CB22 Regler Portier E, IP44 | CB22 | PL2022 | 7393410000979 | 68 | 63
10739 | CIRT Stufenloser Leistungsregler mit Schaltuhr | CIRT | PL2022 | 7393410000986 | 110 | 102
10740 | CBT Schaltuhr, IP44 | CBT | PL2022 | 7393410000993 | 80 | 74
10741 | RTI2V Elektronischer 2-stufiger Thermostat, sichtbarer Knopf, IP44 | RTI2V | PL2022 | 7393410001006 | 122 | 112
10742 | P93 Heizlüfter Tiger, 9 KW, 400 Volt, 0/4,5/9 KW, IP44, RAL 3020 | P93 | PL2022 | 7393410004649 | 613 | 567
10774 | ADACR Ventilatordrehzahlregler, 5A, IP30 | ADACR | PL2022 | 7393410001136 | 323 | 299
10775 | ADAC120 Luftschleier für Kühlräume, ohne Heizung, 230 V, IP21, 1200 mm, RAL 9016 | ADAC120 | PL2022 | 7393410001143 | 871 | 806
10864 | ELC331 Heizlüfter Elektra C korrosive Umgebungen, 3 KW, 230 Volt, 0/2/3 KW, IP65, RAL 3020 | ELC331 | PL2022 | 7393410001594 | 1704 | 1575
10865 | ELC633 Heizlüfter Elektra C korrosive Umgebungen, 6 KW, 400 Volt, 0/3/6 KW, IP65, RAL 3020 | ELC633 | PL2022 | 7393410001600 | 2607 | 2410
10866 | ELC933 Heizlüfter Elektra C korrosive Umgebungen, 9 KW, 400 Volt, 0/4,5/9 KW, IP65, RAL 3020 | ELC933 | PL2022 | 7393410001617 | 2611 | 2414
10867 | ELF331 Heizlüfter Elektra F feuergefährdete Räume, 3 KW, 230 Volt, 0/2/3 KW, IP65, RAL 3020 | ELF331 | PL2022 | 7393410001624 | 1513 | 1399
10868 | ELF633 Heizlüfter Elektra F feuergefährdete Räume, 6 KW, 400 Volt, 0/3/6 KW, IP65, RAL 3020 | ELF633 | PL2022 | 7393410001631 | 1840 | 1701
10869 | ELF933 Heizlüfter Elektra F feuergefährdete Räume, 9 KW, 400 Volt, 0/45,/9 KW, IP65, RAL 3020 | ELF933 | PL2022 | 7393410001648 | 2499 | 2310
10870 | ELV3344 Heizlüfter Elektra V Schiffe, 3,6 KW, 440 Volt, 0/1,8/3,6 KW, IP44, RAL 3020 | ELV3344 | PL2022 | 7393410001655 | 1613 | 1491
10871 | ELV6344 Heizlüfter Elektra V Schiffe, 6 KW, 440 Volt, 0/3/6 KW, IP44, RAL 3020 | ELV6344 | PL2022 | 7393410001662 | 1670 | 1544
10872 | ELH633 Heizlüfter Elektra H hohe Temperaturen, 6 KW, 400 Volt, 0/3/6 KW, IP44, RAL 3020 | ELH633 | PL2022 | 7393410001679 | 2447 | 2263
10873 | ELH933 Heizlüfter Elektra H hohe Temperaturen, 9 KW, 400 Volt, 0/4,5/9 KW, IP44, RAL 3020 | ELH933 | PL2022 | 7393410001686 | 2419 | 2237
11066 | EZ208 Elztrip, 800 Watt, 230 Volt, IP44 | EZ208 | PL2022 | 7393410001730 | 339 | 310
11067 | EZ212 Elztrip, 1200 Watt, 230 Volt, IP44 | EZ212 | PL2022 | 7393410001747 | 362 | 331
11068 | EZ217 Elztrip, 1700 Watt, 230 Volt, IP44 | EZ217 | PL2022 | 7393410001754 | 424 | 389
11069 | EZ222 Elztrip, 2200 Watt, 230 Volt, IP44 | EZ222 | PL2022 | 7393410001761 | 499 | 457
11070 | EZ336 Elztrip, 3600 Watt, 400 Volt, IP44 | EZ336 | PL2022 | 7393410001778 | 797 | 730
11071 | EZ345 Elztrip, 4500 Watt, 400 Volt, IP44 | EZ345 | PL2022 | 7393410001785 | 950 | 870
11089 | ELSRT Regler mit Thermostat für ELC/ELV, für 1 Heizlüfter, IP65 | ELSRT | PL2022 | 7393410001945 | 316 | 292
11091 | ELRT Raumthermostat für ELH, IP44 | ELRT | PL2022 | 7393410001969 | 358 | 331
11108 | ELV3333 Heizlüfter Elektra V Schiffe, 3 KW, 400 Volt, 0/1,5/3 KW, IP44, RAL 3020 | ELV3333 | PL2022 | 7393410002232 | 1613 | 1491
11109 | ELV5333 Heizlüfter Elektra V Schiffe, 5 KW, 400 Volt, 0/2,5/5 KW, IP44, RAL 3020 | ELV5333 | PL2022 | 7393410002249 | 1647 | 1523
11395 | ELC1533 Heizlüfter Elektra C korrosive Umgebungen, 15 KW, 400 Volt, 0/7,5/15 KW, IP65, RAL 3020 | ELC1533 | PL2022 | 7393410003130 | 2924 | 2704
11600 | MDC magnetischer Türkontakt mit Zeitverzögerung, IP44 | MDC | PL2022 | 7393410003758 | 126 | 116
11651 | TKS16 Elektronischer Thermostat, Knopf, 1-poliger Schalter, IP30 | TKS16 | PL2022 | 7393410006490 | 58 | 53
11652 | TKS16400 Raumthermostat, Computergesteuerte Thermostate für Raum-Heizung/-Kühlung | TKS16400 | PL2022 | 7393410006506 | 60 | 55
11653 | TD10 Elektronischer Thermostat, Anzeige, IP30 | TD10 | PL2022 | 7393410006513 | 87 | 80
11663 | TBK10 Bimetall Thermostat, 10 A, IP30 | TBK10 | PL2022 | 7393410006858 | 28 | 26
11664 | TBKS10 Bimetall Thermostat mit Schalter, 10 A, IP30 | TBKS10 | PL2022 | 7393410006865 | 35 | 32
11724 | EZ20831 Elztrip, 800 Watt, 400 Volt, IP44 | EZ20831 | PL2022 | 7393410006964 | 349 | 320
11725 | EZ21231 Elztrip, 1200 Watt, 400 Volt, IP44 | EZ21231 | PL2022 | 7393410006971 | 372 | 341
11726 | EZ21731 Elztrip, 1700 Watt, 400 Volt, IP44 | EZ21731 | PL2022 | 7393410006988 | 441 | 404
11727 | EZ22231 Elztrip, 2200 Watt, 400 Volt, IP44 | EZ22231 | PL2022 | 7393410006995 | 516 | 473
11729 | ICF55 Deckenventilator, IP55, 70 Watt | ICF55 | PL2022 | 8010300617411 | 284 | 263
11733 | S123 Manueller Schalter für Abgabestufen 1-2-3, IP44 | S123 | PL2022 | 7393410007046 | 82 | 76
11755 | ELV331 Heizlüfter Elektra V Schiffe, 3 KW, 230 Volt, 0/2/3 KW, IP44, RAL 3020 | ELV331 | PL2022 | 7393410007091 | 1544 | 1428
11800 | ICF20 Deckenventilator, IP20, 70 Watt | ICF20 | PL2022 | 8010300617404 | 250 | 231
11806 | CFAP200 Kurze Aufhängung, Gesamthöhe des Ventilators 395 mm | CFAP200 | PL2022 | 7393410007497 | 21 | 19
11808 | CFAP750 Lange Aufhängung, Gesamthöhe des Ventilators 945 mm | CFAP750 | PL2022 | 7393410007503 | 23 | 21
11809 | CFB900 Ventilatorflügel, 914 mm, 3 Stück | CFB900 | PL2022 | 7393410007510 | 50 | 47
11810 | CFB1200 Ventilatorflügel, 1218 mm, 3 Stück | CFB1200 | PL2022 | 7393410007527 | 58 | 53
11812 | PE1 Stufenloser Ventilatordrehzahlregler, AP IP54 oder UP IP44, 1A | PE1 | PL2022 | 7393410007442 | 126 | 116
11813 | PE2,5 Stufenloser Ventilatordrehzahlregler, AP IP54, UP IP44, 2,5 A | PE2,5 | PL2022 | 7393410007459 | 153 | 142
11814 | CFR1R 5-stufiger Ventilatordrehzahlregler, max. Abschaltstrom 0,4 A | CFR1R | PL2022 | 8010300129884 | 82 | 76
11821 | ELSRT4 Regler mit Thermostat für ELC/ELV, für 4 Heizlüfter, IP65 | ELSRT4 | PL2022 | 7393410008876 | 931 | 861
11878 | IHW10 Halogen-Infrarotstrahler, 1000 Watt, konzentrierte Wärmeverteilung, IP44, Aluminium / RAL 9006 | IHW10 | PL2022 | 7393410007770 | 371 | 336
11879 | IHW15 Halogen-Infrarotstrahler, 1500 Watt, konzentrierte Wärmeverteilung, IP44, Aluminium / RAL 9006 | IHW15 | PL2022 | 7393410007787 | 382 | 347
11880 | IHW20 Halogen-Infrarotstrahler, 2000 Watt, konzentrierte Wärmeverteilung, IP44, Aluminium / RAL 9006 | IHW20 | PL2022 | 7393410007794 | 443 | 402
11881 | IHF10 Halogen-Infrarotstrahler, 1000 Watt, breite Wärmeverteilung, IP44, Aluminium / RAL 9006 | IHF10 | PL2022 | 7393410007800 | 379 | 344
11882 | IHF15 Halogen-Infrarotstrahler, 1500 Watt, breite Wärmeverteilung, IP44, Aluminium / RAL 9006 | IHF15 | PL2022 | 7393410007817 | 383 | 348
11883 | IHF20 Halogen-Infrarotstrahler, 2000 Watt, breite Wärmeverteilung, IP44, Aluminium / RAL 9006 | IHF20 | PL2022 | 7393410007824 | 445 | 404
11884 | IHUB Universalhalterung | IHUB | PL2022 | 7393410008104 | 59 | 53
11887 | IHT Dreifachhalterung | IHT | PL2022 | 7393410008135 | 137 | 124
13552 | PA3DCS Installationspaket für Deckenmontage PA3500, klein, 200-300 mm, 1 Stück | PA3DCS | PL2022 | 7393410002447 | 557 | 515
13553 | PA3DCM Installationspaket für Deckenmontage PA3500, mittel, 300-500 mm, 1 Stück | PA3DCM | PL2022 | 7393410002454 | 505 | 467
13555 | PA3DCL Installationspaket für Deckenmontage PA3500, groß, 500-900 mm, 1 Stück | PA3DCL | PL2022 | 7393410002461 | 562 | 520
13556 | PA3DXT Installationspaket für Deckenmontage PA3500, Verlängerung, 420 mm, 1 Stück | PA3DXT | PL2022 | 7393410002942 | 284 | 263
13557 | PA4DCS Installationspaket für Deckenmontage PA4200, klein, 200-300 mm, 1 Stück | PA4DCS | PL2022 | 7393410002485 | 477 | 441
13559 | PA4DCM Installationspaket für Deckenmontage PA4200, mittel, 300-500 mm, 1 Stück | PA4DCM | PL2022 | 7393410002492 | 489 | 452
13560 | PA4DCL Installationspaket für Deckenmontage PA4200, groß, 500-900 mm, 1 Stück | PA4DCL | PL2022 | 7393410002508 | 522 | 483
13561 | PA4DXT Installtionspaket für Deckenmontage PA422, Verlängerung, 420 mm, 1 Stück | PA4DXT | PL2022 | 7393410002522 | 284 | 263
14875 | PA2EF10 externer Ansaugfilter für wasserbeheizte Geräte von 1 ,0m Länge | PA2EF10 | PL2022 | 7393410002393 | 83 | 77
14876 | PA2EF15 externer Ansaugfilter für wasserbeheizte Geräte von 1,5 m Länge | PA2EF15 | PL2022 | 7393410002409 | 106 | 98
14877 | PA2EF20 externer Ansaugfilter für wasserbeheizte Geräte von 2,0 m Länge | PA2EF20 | PL2022 | 7393410002416 | 128 | 118
14894 | EZ106N Elztrip, 600 Watt, 230 Volt, IP44 | EZ106N | PL2022 | 7393410002355 | 218 | 200
14895 | EZ111N Elztrip, 1050 Watt, 230 Volt, IP44 | EZ111N | PL2022 | 7393410002362 | 274 | 251
14896 | EZ115N Elztrip, 1500 Watt, 230 Volt, IP44 | EZ115N | PL2022 | 7393410002379 | 389 | 357
15662 | PA2DR Türschaltersteuerung | PA2DR | PL2022 | 7393410000641 | 103 | 95
16970 | IHP Pfosten für freistehende Installation | IHP | PL2022 | 7393410008845 | 179 | 163
16974 | IHTW Drahtseilset | IHTW | PL2022 | 7393410008852 | 53 | 48
16975 | IHXH Herabhängende Verlängerung zur hohen Montage | IHXH | PL2022 | 7393410009460 | 162 | 147
16976 | IHXL Bogenförmige Verlängerung zur tiefen Montage | IHXL | PL2022 | 7393410009477 | 162 | 147
17495 | FCDC Türkontakt | FCDC | PL2022 | 7393410513943 | 34 | 26
17577 | SWB0 Montagekonsole SWH02 | SWB0 | PL2022 | 7393410009767 | 36 | 33
17578 | SWB1 Montagekonsole SWH12 | SWB1 | PL2022 | 7393410009774 | 43 | 40
17579 | SWB2 Montagekonsole SWH22 | SWB2 | PL2022 | 7393410009781 | 50 | 47
17580 | SWB3 Montagekonsole SWH32/SWH33 | SWB3 | PL2022 | 7393410009798 | 58 | 53
17597 | DTV200S Filterüberwachung | DTV200S | PL2022 | 7393410002539 | 103 | 95
18034 | SWYD1 Zweistufiger Luftstromumschalter (Y/D) | SWYD1 | PL2022 | 7393410207002 | 146 | 135
18044 | PA34WB15 Wandhalterungen für Geräte von 1 und 1,5 m Länge, 2 Stück, 400 mm | PA34WB15 | PL2022 | 7393410011401 | 68 | 63
18045 | PA34WB20 Wandhalterungen für Geräte von 2 m Länge, 3 Stück, 400 mm | PA34WB20 | PL2022 | 7393410011418 | 93 | 86
18046 | PA34WB30 Wandhalterungen für Geräte von 2,5 m Länge, 4 Stück, 400 mm | PA34WB30 | PL2022 | 7393410011425 | 155 | 143
18050 | IHE Deckenhalterung | IHE | PL2022 | 7393410005967 | 18 | 16
18055 | FHDN20 flexible Schläuche DN20, Innengewinde, 90° Biegung, 2 Stück, 1 m | FHDN20 | PL2022 | 7393410011432 | 110 | 102
18056 | PA34TR15 Gewindestange für Geräte von 1 und 1,5 m Länge, 4 Stück, 1 m | PA34TR15 | PL2022 | 7393410011449 | 35 | 32
18057 | PA34TR20 Gewindestange für Geräte von 2 m Länge, 6 Stück, 1 m | PA34TR20 | PL2022 | 7393410011456 | 40 | 37
18058 | PA34TR30 Gewindestange für Geräte von 2,5 m Länge, 8 Stück, 1 m | PA34TR30 | PL2022 | 7393410002423 | 85 | 79
18059 | PA34CB15 Deckenhalterungen für Geräte von 1 und 1,5 m Länge, 4 Stück | PA34CB15 | PL2022 | 7393410001280 | 28 | 26
18060 | PA34CB20 Deckenhalterungen für Geräte von 2 m Länge, 6 Stück | PA34CB20 | PL2022 | 7393410001297 | 37 | 34
18061 | PA34CB30 Deckenhalterungen für Geräte von 2,5 m Länge, 8 Stück | PA34CB30 | PL2022 | 7393410003574 | 70 | 65
18062 | PA34WS15 Seilmontagesatz für Geräte von 1 und 1,5 m Länge, 4 Stück, 3 m | PA34WS15 | PL2022 | 7393410011579 | 103 | 95
18063 | PA34WS20 Seilmontagesatz für Geräte von 2 m Länge, 6 Stück, 3 m | PA34WS20 | PL2022 | 7393410011586 | 153 | 142
18064 | PA34WS30 Seilmontagesatz für Geräte von 2,5 m Länge, 8 Stück, 3 m | PA34WS30 | PL2022 | 7393410003581 | 236 | 218
18065 | PA34VD15 Vibrationsdämpfer für Geräte von 1 und 1,5 m Länge, 4 Stück | PA34VD15 | PL2022 | 7393410000801 | 31 | 29
18066 | PA34VD20 Vibrationsdämpfer für Geräte von 2 m Länge, 6 Stück | PA34VD20 | PL2022 | 7393410006674 | 41 | 38
18067 | PA34VD30 Vibrationsdämpfer für Geräte von 2,5 m Länge, 8 Stück | PA34VD30 | PL2022 | 7393410002546 | 68 | 63
18690 | PAMLK Motoralarmkarte | PAMLK | PL2022 | 7393410006407 | 85 | 79
18746 | PA3EF10 Externer Ansaugfilter für wasserbeheizte Geräte von 1 m Länge | PA3EF10 | PL2022 | 7393410206975 | 96 | 89
18747 | PA3EF15 Externer Ansaugfilter für wasserbeheizte Geräte von 1,5 m Länge | PA3EF15 | PL2022 | 7393410206982 | 131 | 121
18748 | PA3EF20 Externer Ansaugfilter für wasserbeheizte Geräte von 2 m Länge | PA3EF20 | PL2022 | 7393410206999 | 159 | 147
19019 | TRVS20 3-Wege-Regelventil DN20 | TRVS20 | PL2022 | 7393410006742 | 68 | 63
19020 | TRVS25 3-Wege-Regelventil DN25 | TRVS25 | PL2022 |  | 85 | 79
19031 | VOT15 3-Wege-Regelventil mit Stellmotor, Ein/Aus, DN15 | VOT15 | PL2022 | 7393410002553 | 250 | 231
19032 | VOT20 3-Wege-Regelventil mit Stellmotor, Ein/Aus, DN20 | VOT20 | PL2022 | 7393410002621 | 247 | 229
19033 | VOT25 3-Wege-Regelventil mit Stellmotor, Ein/Aus, DN25 | VOT25 | PL2022 | 7393410002690 | 282 | 261
19064 | PA34EF10 Externer Ansaugfilter PA3510/4210 | PA34EF10 | PL2022 | 7393410003598 | 91 | 84
19065 | PA34EF15 Externer Ansaugfilter PA3515/4215 | PA34EF15 | PL2022 | 7393410003604 | 119 | 110
19066 | PA34EF20 Externer Ansaugfilter PA3520/4220 | PA34EF20 | PL2022 | 7393410003611 | 148 | 137
19067 | PA34EF25 Externer Ansaugfilter PA3525/4225 | PA34EF25 | PL2022 | 7393410003628 | 176 | 163
19070 | AR35XTT10 Ausblas-/Ansaugschiebestutzen für AR3510 | AR35XTT10 | PL2022 | 7393410010510 | 739 | 683
19071 | AR35XTT15 Ausblas-/Ansaugschiebestutzen für AR3515 | AR35XTT15 | PL2022 | 7393410010527 | 863 | 798
19072 | AR35XTT20 Ausblas-/Ansaugschiebestutzen für AR3520 | AR35XTT20 | PL2022 | 7393410010565 | 931 | 861
19085 | PA3XT10 Ausblas-Verlängerung für PA3510, 130-200 mm | PA3XT10 | PL2022 | 7393410002331 | 404 | 373
19086 | PA3XT15 Ausblas-Verlängerung für PA3515, 130-200 mm | PA3XT15 | PL2022 | 7393410002515 | 437 | 404
19087 | PA3XT20 Ausblas-Verlängerung für PA3520, 130-200 mm | PA3XT20 | PL2022 | 7393410002560 | 459 | 425
19088 | PA3XT25 Ausblas-Verlängerung für PA3525, 130-200 mm | PA3XT25 | PL2022 | 7393410002577 | 545 | 504
19090 | PA4XT10 Ausblasverlängerung für PA4210, 130-200 mm | PA4XT10 | PL2022 | 7393410002638 | 404 | 373
19091 | PA4XT15 Ausblasverlängerung für PA4215, 130-200 mm | PA4XT15 | PL2022 | 7393410002652 | 437 | 404
19092 | PA4XT20 Ausblasverlängerung für PA4220, 130-200 mm | PA4XT20 | PL2022 | 7393410002676 | 454 | 420
19093 | PA4XT25 Ausblasverlängerung für PA4225, 130-200 mm | PA4XT25 | PL2022 | 7393410002744 | 545 | 504
19415 | PA2PF15 Deckenhalterung für Geräte von 1 und 1,5 m Länge | PA2PF15 | PL2022 | 7393410002973 | 39 | 36
19417 | PA2PF20 Deckenhalterung für Geräte von 2 m Länge | PA2PF20 | PL2022 | 7393410002980 | 44 | 41
19422 | PA2210CE08 Luftschleier mit integrierter Steuerung, Elektroheizung, 5/8 KW, 400 Volt, 1050 mm, IP20, RAL 9016 / RAL 7046 | PA2210CE08 | PL2022 | 7393410002997 | 1146 | 1060
19568 | PA2P15 Aufhängungshalterung für Geräte von 1 und 1,5 m Länge | PA2P15 | PL2022 | 7393410003239 | 131 | 121
19569 | PA2P20 Aufhängungshalterung für Geräte von 2 m Länge | PA2P20 | PL2022 | 7393410208924 | 181 | 168
19603 | IHC12 Carbon-Infrarotstrahler, 1150 Watt, IP44, Aluminium / RAL 9006 | IHC12 | PL2022 | 7393410005820 | 267 | 242
19604 | IHC18 Carbon-Infrarotstrahler, 1750 Watt, IP44, Aluminium / RAL 9006 | IHC18 | PL2022 | 7393410005837 | 318 | 289
19801 | PA3210CE08 Luftschleier mit integrierter Steuerung, Elektroheizung, 5/8 KW, 400 Volt, IP20, 1068 mm, RAL 9016 | PA3210CE08 | PL2022 | 7393410004717 | 1885 | 1743
19802 | PA3210CA Luftschleier mit integrierter Steuerung, ohne Heizung, 230 Volt, IP21, 1068 mm, RAL 9016 | PA3210CA | PL2022 | 7393410004915 | 1420 | 1313
19804 | PA3215CE12 Luftschleier mit integrierter Steuerung, Elektroheizung, 8/12 KW, 400 Volt, IP20, 1578 mm, RAL 9016 | PA3215CE12 | PL2022 | 7393410005622 | 2263 | 2092
19805 | PA3215CA Luftschleier mit integrierter Steuerung, ohne Heizung, 230 Volt, IP21, 1578 mm, RAL 9016 | PA3215CA | PL2022 | 7393410004922 | 1704 | 1575
19807 | PA3220CE16 Luftschleier mit integrierter Steuerung, Elektroheizung, 10/16 KW, 400 Volt, IP20, 2068 mm, RAL 9016 | PA3220CE16 | PL2022 | 7393410005769 | 2907 | 2688
19808 | PA3220CA Luftschleier mit integrierter Steuerung, ohne Heizung, 230 Volt, IP21, 2068 mm, RAL 9016 | PA3220CA | PL2022 | 7393410004939 | 2294 | 2121
19809 | PA3210CW Luftschleier mit integrierter Steuerung, Wasserheizung, 8 KW, 230 Volt, IP21, 1068 mm, RAL 9016 | PA3210CW | PL2022 | 7393410004762 | 1807 | 1670
19810 | PA3215CW Luftschleier mit integrierter Steuerung, Wasserheizung, 14 KW, 230 Volt, IP21, 1578 mm, RAL 9016 | PA3215CW | PL2022 | 7393410004786 | 2215 | 2048
19811 | PA3220CW Luftschleier mit integrierter Steuerung, Wasserheizung, 18 KW, 230 Volt, IP21, 2068 mm, RAL 9016 | PA3220CW | PL2022 | 7393410004847 | 3010 | 2783
24727 | T10S Raumthermostat, IP30 | T10S | PL2022 | 7393410005752 | 50 | 47
24728 | TK10S Elektronischer Thermostat, Knopf, IP30 | TK10S | PL2022 | 7393410005196 | 52 | 48
24729 | TVVS20 2-Wege-Steuerventil, DN 20 mm | TVVS20 | PL2022 | 7393410005202 | 58 | 53
24730 | TVVS25 2-Wege-Steuerventil, DN 25 mm | TVVS25 | PL2022 | 7393410005219 | 85 | 79
25256 | PA3PF15 Deckenhalterung für Geräte von 1 und 1,5 m Länge | PA3PF15 | PL2022 | 7393410010459 | 45 | 42
25257 | PA3PF20 Deckenhalterung für Geräte von 2 m Länge | PA3PF20 | PL2022 | 7393410010466 | 59 | 54
27279 | PAWAK Wasseranschlusskit, DN15 | PAWAK15 | PL2022 | 7393410209167 | 16 | 15
27658 | SWSFT1 Basisfilter SWS12 | SWSFT1 | PL2022 | 7393410010411 | 99 | 91
27659 | SWSFT2 Basisfilter SWS22 | SWSFT2 | PL2022 | 7393410010428 | 126 | 116
27660 | SWSFT3 Basisfilter SWS32/33 | SWSFT3 | PL2022 | 7393410010435 | 153 | 142
27661 | SWSFT02 Basisfilter SWS02 | SWSFT02 | PL2022 | 7393410010442 | 91 | 84
31148 | SWXCS12 Heizlüfter Wasser, korrosive Umgebung, 20 KW, 230 Volt, IP65, Edelstahl | SWXCS12 | PL2022 | 7393410009347 | 6246 | 5775
31149 | SWXCS22 Heizlüfter Wasser, korrosive Umgebung, 37 KW, 230 Volt, IP65, Edelstahl | SWXCS22 | PL2022 | 7393410009354 | 8404 | 7770
31150 | SWXD13 Heizlüfter Wasser, staubige Umgebung, 15 KW, 230 Volt, IP65, Edelstahl | SWXD13 | PL2022 | 7393410009507 | 3861 | 3570
31151 | SWXD23 Heizlüfter Wasser, staubige Umgebung, 29 KW, 230 Volt, IP65, Edelstahl | SWXD23 | PL2022 | 7393410009514 | 4656 | 4305
31152 | SWXEX12 Heizlüfter Wasser, Umgebungen mit vorübergehendem Explosionsrisiko, 21 KW, 230 Volt, IP44, Edelstahl | SWXEX12 | PL2022 | 7393410009552 | 3975 | 3675
31153 | SWXEX22 Heizlüfter Wasser, Umgebungen mit vorübergehendem Explosionsrisiko, 39 KW, 230 Volt, IP44, Edelstahl | SWXEX22 | PL2022 | 7393410009828 | 4429 | 4095
31154 | SWXH13 Heizlüfter Wasser, Räume mit hohen Temperaturen, 12 KW, 230 Volt, IP65, Edelstahl | SWXH13 | PL2022 | 7393410009835 | 2271 | 2100
31155 | SWXH23 Heizlüfter Wasser, Räume mit hohen Temperaturen, 23 KW, 230 Volt, IP65, Edelstahl | SWXH23 | PL2022 | 7393410009910 | 2896 | 2678
31572 | SWXRT35 Raumthermortat 0-35°C für SWX C/D, IP65 | SWXRT35 | PL2022 | 7393410010060 | 305 | 282
31573 | SWXCDFT1 Drahtgewebefilter für SWX C12/D13 | SWXCDFT1 | PL2022 | 7393410010237 | 187 | 173
31574 | SWXCDFT2 Drahtgewebefilter für SWX C22/D23 | SWXCDFT2 | PL2022 | 7393410010244 | 381 | 352
31575 | SWXHFT1 Drahtgewebefilter für SWX CE12/H13 | SWXHFT1 | PL2022 | 7393410010251 | 143 | 132
31576 | SWXHFT2 Drahtgewebefilter für SWX CE22/H23 | SWXHFT2 | PL2022 | 7393410010268 | 296 | 273
31577 | SWXRT70 Raumthermostat 0 - 70 °C für SWX H, IP65 | SWXRT70 | PL2022 | 7393410010312 | 348 | 322
48346 | AR3210CE03 Luftschleier mit integrierter Steuerung, Elektoheizung, 2/3 KW, 230 Volt, IP20, 1078 mm, RAL 7046 | AR3210CE03 | PL2022 | 7393410011074 | 1760 | 1628
48347 | AR3210CE05 Luftschleier mit integrierter Steuerung, Elektoheizung, 3,3/5 KW, 400 Volt, IP20, 1078 mm, RAL 7046 | AR3210CE05 | PL2022 | 7393410011081 | 1491 | 1379
48348 | AR3210CE08 Luftschleier mit integrierter Steuerung, Elektoheizung, 5/8 KW, 400 Volt, IP20, 1078 mm, RAL 7046 | AR3210CE08 | PL2022 | 7393410011166 | 1548 | 1431
48349 | AR3210CW Luftschleier mit integrierter Steuerung, Wasser Heizung, 14 KW, 230 Volt, IP21, 1078 mm, RAL 7046 | AR3210CW | PL2022 | 7393410011326 | 1817 | 1680
48350 | AR3210CA Luftschleier mit integrierter Steuerung, ohne Heizung, 230 Volt, IP21, 1078 mm, RAL 7046 | AR3210CA | PL2022 | 7393410011371 | 1590 | 1470
48351 | AR3215CE08 Luftschleier mit integrierter Steuerung, Elektoheizung, 4/8 KW, 400 Volt, IP20, 1588 mm, RAL 7046 | AR3215CE08 | PL2022 | 7393410011173 | 2135 | 1974
48352 | AR3215CE12 Luftschleier mit integrierter Steuerung, Elektoheizung, 8/12 KW, 400 Volt, IP20, 1588 mm, RAL 7046 | AR3215CE12 | PL2022 | 7393410012446 | 1911 | 1767
48353 | AR3215CW Luftschleier mit integrierter Steuerung, Wasser Heizung, 24 KW, 230 Volt, IP21, 1588 mm, RAL 7046 | AR3215CW | PL2022 | 7393410011333 | 2235 | 2067
48354 | AR3215CA Luftschleier mit integrierter Steuerung, ohne Heizung, 230 Volt, IP21, 1588 mm, RAL 7046 | AR3215CA | PL2022 | 7393410011388 | 1885 | 1743
48355 | AR3220CE10 Luftschleier mit integrierter Steuerung, Elektoheizung, 5/10 KW, 400 Volt, IP20, 2078 mm, RAL 7046 | AR3220CE10 | PL2022 | 7393410012453 | 2976 | 2751
48356 | AR3220CE16 Luftschleier mit integrierter Steuerung, Elektoheizung, 8/16 KW, 400 Volt, IP20, 2078 mm, RAL 7046 | AR3220CE16 | PL2022 | 7393410012460 | 2763 | 2555
48357 | AR3220CW Luftschleier mit integrierter Steuerung, Wasser Heizung, 30 KW, 230 Volt, IP21, 2078 mm, RAL 7046 | AR3220CW | PL2022 | 7393410011340 | 2861 | 2646
48358 | AR3220CA Luftschleier mit integrierter Steuerung, ohne Heizung, 230 Volt, IP21, 2078 mm, RAL 7046 | AR3220CA | PL2022 | 7393410011395 | 2499 | 2310
74684 | FCDA FC Direct, Steuerungssystem der ersten Stufe, 89x89x26 mm (FCCF) | FCDA | PL2022 | 7393410534504 | 186 | 145
74685 | FCSA FC Smart, Steuerungssystem der zweiten Stufe | FCSA | PL2022 | 7393410534511 | 341 | 265
74686 | FCPA FC Pro, Steuerungssystem der dritten Stufe | FCPA | PL2022 | 7393410534528 | 432 | 335
74687 | FCBA FC Building, GMS-System | FCBA | PL2022 | 7393410534535 | 329 | 255
74694 | FCRTX Externer Raumtemperaturfühler, 39x39x23 mm | FCRTX | PL2022 | 7393410531237 | 58 | 45
74695 | FCOTX Außentemperatursensor, 39x39x23 mm | FCOTX | PL2022 | 7393410531244 | 58 | 45
74699 | FCLAP Lokaler Zugangspunkt für zusätzliche Sensoren und höhere Reichweite, 89x89x26 mm | FCLAP | PL2022 | 7393410534597 | 200 | 155
74702 | FCWTA Rückflusstemperatursensor | FCWTA | PL2022 | 7393410534627 | 155 | 120
74703 | FCTXRF Drahtloser Innen-/Außensensor (für FC Smart, FC Pro), 89x89x26 mm | FCTXRF | PL2022 | 7393410534634 | 91 | 70
74718 | FCBC05 Zusätzliches Kommunikationskabel, 5 m | FCBC05 | PL2022 | 7393410531275 | 37 | 29
74719 | FCBC10 Zusätzliches Kommunikationskabel, 10 m | FCBC10 | PL2022 | 7393410531282 | 58 | 45
74720 | FCBC25 Zusätzliches Kommunikationskabel, 25 m | FCBC25 | PL2022 | 7393410531299 | 137 | 106
74721 | FCSC10 Zusätzliches Sensorkabel, 10 m | FCSC10 | PL2022 | 7393410531305 | 37 | 29
74722 | FCSC25 Zusätzliches Sensorkabel, 25 m | FCSC25 | PL2022 | 7393410531312 | 67 | 52
74756 | HPZ12 Thermocassette Deckeneinbau, 1200 Watt, 230 Volt, IP44 | HPZ12 | PL2022 | 7393410530995 | 490 | 449
75620 | U-EK Kunststoffgehäuse für Thermistormotorschutz, IP65 | U-EK | PL2022 |  | 63 | 58
77179 | FHDN15 flexible Schläuche DN15, Innengewinde, 90° Biegung, 2 Stück, 1 m | FHDN15 | PL2022 | 7393410012484 | 98 | 90
77517 | PAEC3210A Luftschleier für Kühlräume mit integrierter Regelung, 230 Volt, IP44, 1068 mm, RAL 9016 / RAL 7046 | PAEC3210A | PL2022 | 7393410012705 | 1476 | 1365
77518 | PAEC3215A Luftschleier für Kühlräume mit integrierter Regelung, 230 Volt, IP44, 1578 mm, RAL 9016 / RAL 7046 | PAEC3215A | PL2022 | 7393410206395 | 1731 | 1601
77519 | PAEC3220A Luftschleier für Kühlräume mit integrierter Regelung, 230 Volt, IP44, 2068 mm, RAL 9016 / RAL 7046 | PAEC3220A | PL2022 | 7393410206432 | 2612 | 2415
79379 | VLSP15LF Ventil System, druckunabhängiger Ventilsatz Ein/Aus, DN15 | VLSP15LF | PL2022 | 7393410206487 | 391 | 362
79380 | VLSP15NF Ventil Satz, druckunabhängiger Ventilsatz Ein/Aus, DN15 | VLSP15NF | PL2022 | 7393410206494 | 386 | 357
79381 | VLSP20 Ventil Satz, druckunabhängiger Ventilsatz Ein/Aus, DN20 | VLSP20 | PL2022 | 7393410206500 | 392 | 363
79382 | VLSP25 Ventil Satz, druckunabhängiger Ventilsatz Ein/Aus, DN25 | VLSP25 | PL2022 | 7393410206517 | 540 | 499
79403 | FBRP Bodenhalterung, dunkelgrün (2 Stück) | FBRP | PL2022 | 7393410012569 | 40 | 37
84760 | THERM-ATEX ZON1-2 SPIRAL | THERM-ATEX | PL2022 | 7393410207019 | 1965 | 1817
87660 | PFSE4 Konvektorgebläse, 400 Watt, 230 Volt, mit Stecker, IP24, RAL 9016 | PFSE4 | PL2022 | 7393410012507 | 494 | 457
87661 | PFSE10 Konvektorgebläse, 1000 Watt, 230 Volt, mit Stecker, IP24, RAL 9016 | PFSE10 | PL2022 | 7393410012514 | 559 | 517
87662 | PFSE17 Konvektorgebläse, 1750 Watt, 230 Volt, mit Stecker, IP24, RAL 9016 | PFSE17 | PL2022 | 7393410012521 | 705 | 651
87663 | PFSD4 Konvektorgebläse, 400 Watt, 400 Volt, IP24, RAL 9016 | PFSD4 | PL2022 | 7393410012538 | 494 | 457
87664 | PFSD10 Konvektorgebläse, 1000 Watt, 400 Volt, IP24, RAL 9016 | PFSD10 | PL2022 | 7393410012545 | 559 | 517
87665 | PFSD17 Konvektorgebläse, 1750 Watt, 400 Volt, IP24, RAL 9016 | PFSD17 | PL2022 | 7393410012552 | 705 | 651
87670 | PFSS4 Standfuss für PFSE4 | PFSS4 | PL2022 | 7393410206616 | 115 | 107
87671 | PFSS10 Standfuss für PFSE10 | PFSS10 | PL2022 | 7393410206623 | 126 | 116
87672 | PFSS17 Standfuss für PFSE17 | PFSS17 | PL2022 | 7393410206630 | 131 | 121
87673 | PFSRF HF Modul zur Steuerung per App | PFSRF | PL2022 | 7393410206647 | 35 | 32
87674 | PFSH Hub, drahtlose Verbindung mit Netzwerk | PFSH | PL2022 | 7393410206654 | 437 | 404
87675 | PAMP10 externes Potentiometer | PAMP10 | PL2022 | 7393410206661 | 45 | 42
88906 | FHDN2010 flexible Schläuche DN20, 1 m, 2 Stück | FHDN2010 | PL2022 | 7393410209181 | 116 | 108
92790 | TAP16R Programmierbares Thermostat für die Raum-/Bodenheizung, 16A, IP21 | TAP16R | PL2022 | 7393410207651 | 132 | 121
92800 | IHS15W67 Infrasmart Infrarotstrahler, 1500 Watt, IP67, Bluetooth Steuerung, weiß | IHS15W67 | PL2022 | 7393410207750 | 569 | 516
92801 | IHS15B67 Infrasmart Infrarotstrahler, 1500 Watt, IP67, Bluetooth Steuerung, schwarz | IHS15B67 | PL2022 | 7393410207767 | 569 | 516
92802 | IHS15G67 Infrasmart Infrarotstrahler, 1500 Watt, IP67, Bluetooth Steuerung, grau | IHS15G67 | PL2022 | 7393410207774 | 569 | 516
92803 | IHS20W67 Infrasmart Infrarotstrahler, 2000 Watt, IP67, Bluetooth Steuerung, weiß | IHS20W67 | PL2022 | 7393410207781 | 569 | 516
92804 | IHS20B67 Infrasmart Infrarotstrahler, 2000 Watt, IP67, Bluetooth Steuerung, schwarz | IHS20B67 | PL2022 | 7393410207798 | 569 | 516
92805 | IHS20G67 Infrasmart Infrarotstrahler, 2000 Watt, IP67, Bluetooth Steuerung, grau | IHS20G67 | PL2022 | 7393410207804 | 569 | 516
92806 | IHS20W24 Infrasmart Infrarotstrahler, 2000 Watt, IP24, Bluetooth Steuerung, weiß | IHS20W24 | PL2022 | 7393410207828 | 452 | 410
92807 | IHS20B24 Infrasmart Infrarotstrahler, 2000 Watt, IP24, Bluetooth Steuerung, schwarz | IHS20B24 | PL2022 | 7393410207835 | 452 | 410
92808 | IHS20S24 Infrasmart Infrarotstrahler, 2000 Watt, IP24, Bluetooth Steuerung, grau | IHS20S24 | PL2022 | 7393410207842 | 452 | 410
92820 | IHA30BP Infratower Infrarotstrahler, 2x1500 Watt, IP24, schwarz | IHA30BP | PL2022 | 7393410207965 | 701 | 636
92826 | IHG10W Infragold Infrarotstrahler, 1000 Watt, IP44, weiß | IHG10W | PL2022 | 7393410208023 | 321 | 292
92827 | IHG10B Infragold Infrarotstrahler, 1000 Watt, IP44, schwarz | IHG10B | PL2022 | 7393410208030 | 321 | 292
92828 | IHG10G Infragold Infrarotstrahler, 1000 Watt, IP44, grau | IHG10G | PL2022 | 7393410208047 | 321 | 292
92838 | IHPA30W Infrapalm 3000, 2x1500 Watt, IP67, weiß | IHPA30W | PL2022 | 7393410208238 | 2090 | 1896
92839 | IHPA30B Infrapalm 3000, 2x1500 Watt, IP67, schwarz | IHPA30B | PL2022 | 7393410208245 | 2090 | 1896
92840 | IHPA40W Infrapalm 4000, 2x2000 Watt, IP67, weiß | IHPA40W | PL2022 | 7393410208283 | 2090 | 1896
92841 | IHPA40B Infrapalm 4000, 2x2000 Watt, IP67, schwarz | IHPA40B | PL2022 | 7393410208313 | 2090 | 1896
92842 | IHPA60 W Infrapalm 6000, 3x2000 Watt, IP67, weiß | IHPA60W | PL2022 | 7393410208351 | 2485 | 2255
92843 | IHPA60B Infrapalm 6000, 3x2000 Watt, IP67, schwarz | IHPA60B | PL2022 | 7393410208399 | 2485 | 2255
92846 | IHPAT Tisch für Infrapalm | IHPAT | PL2022 | 7393410208467 | 418 | 379
92847 | BCDF20 Deckenhalterung, 200 mm, aluminium | BCDF20 | PL2022 | 7393410208474 | 30 | 28
92848 | BCDF209010 Deckenhalterung, 200 mm, weiß | BCDF209010 | PL2022 | 7393410208481 | 39 | 36
92849 | BCDF209005 Deckenhalterung, 200 mm, schwarz | BCDF209005 | PL2022 | 7393410208504 | 39 | 36
92850 | BCDF207016 Deckenhalterung, 200 mm, grau | BCDF207016 | PL2022 | 7393410208511 | 39 | 36
92852 | BCSF9010 Adaptermontage für KLS1KS und BHSS-3 für Infrarot-Heizstrahler mit T-Halterung, weiß | BCSF9010 | PL2022 | 7393410208535 | 16 | 15.5
92853 | BCSF9005 Adaptermontage für KLS1KS und BHSS-3 für Infrarot-Heizstrahler mit T-Halterung, schwarz | BCSF9005 | PL2022 | 7393410208542 | 16 | 15.5
92854 | BCSF7016 Adaptermontage für KLS1KS und BHSS-3 für Infrarot-Heizstrahler mit T-Halterung, grau | BCSF7016 | PL2022 | 7393410208559 | 16 | 15.5
92862 | MB40402009010 Markisenhalterung für Infrarot-Heizstrahler mit T-Halterung, 200 mm, weiß | MB40402009010 | PL2022 | 7393410208641 | 34 | 31
92863 | MB40402009005 Markisenhalterung für Infrarot-Heizstrahler mit T-Halterung, 200 mm, schwarz | MB40402009005 | PL2022 | 7393410208665 | 34 | 31
92864 | MB40402007016 Markisenhalterung für Infrarot-Heizstrahler mit T-Halterung, 200 mm, grau | MB40402007016 | PL2022 | 7393410208825 | 34 | 31
92865 | KLS1KS Halterung mit Klettverschluss | KLS1KS | PL2022 | 7393410208849 | 18 | 16.5
92866 | BHSS-3 Standfuß, bis zu 2,1 m | BHSS-3 | PL2022 | 7393410208900 | 105 | 97
92867 | IHBD3 Bluetooth Dimmer, 3000 Watt, IP65 | IHBD3 | PL2022 | 7393410208931 | 283 | 257
92870 | IHMC6 Zentrale Steuerung mit Keypad, 6000 W, 400 Volt, IP65 | IHMC6 | PL2022 | 7393410209020 | 902 | 819
92872 | IHMC6S Zentrale Steuerung ohne Keypad, 6000 W, 400 Volt, IP65 | IHMC6S | PL2022 | 7393410209044 | 679 | 616
93012 | RB3 Relaisbox 400 V 3 N, 16A, IP44 | RB3 | PL2022 | 7393410206753 | 70 | 65
93044 | RTX54 externer Raumtemperaturfühler | RTX54 | PL2022 | 7393410000009 | 40 | 37
93272 | IHAF Adapermontage für KLS1KS und BHSS-3 | IHAF | PL2022 | 7393410209228 | 32 | 29
94730 | PP15N Regler für SE06N - SE15N, IP54 | PP15N | PL2022 | 7393410216028 | 155 | 143
94731 | PP20N Regler für SE20N, IP44 | PP20N | PL2022 | 7393410216035 | 155 | 143
94732 | PP30N Regler für SE30N, SE305N, IP44 | PP30N | PL2022 | 7393410216042 | 159 | 147
99115 | SC23DCI Soloclim, Reversible Klimaanlage ohne Außeneinheit, horizontal, Kühlleistung 2350 W, Heizleistung 2360 W, 230 Volt, 730 Watt | SC23DCI | PL2022 | 7393410528947 | 2110 | 1950
99116 | SCBR3 Zerstäuber Soloclim | SCBR3 | PL2022 |  | 840 | 778
110759 | PA3JK Verbindungskit für PA3500 | PA3JK | PL2022 | 7393410003468 | 204 | 189
110760 | PA4JK Verbindungskit für PA4200 | PA4JK | PL2022 | 7393410003475 | 244 | 226
110834 | PA3DW10 Installationspaket für Wandmontage PA3510 | PA3DW10 | PL2022 | 7393410003482 | 467 | 431
110835 | PA3DW15 Installationspaket für Wandmontage PA3515 | PA3DW15 | PL2022 | 7393410003499 | 517 | 478
110836 | PA3DW20 Installationspaket für Wandmontage PA3520 | PA3DW20 | PL2022 | 7393410003505 | 545 | 504
110837 | PA3DW25 Installationspaket für Wandmontage PA3525 | PA3DW25 | PL2022 | 7393410003512 | 603 | 557
110838 | PA4DW10 Installationspaket für Wandmontage PA4210 | PA4DW10 | PL2022 | 7393410003529 | 449 | 415
110839 | PA4DW15 Installationspaket für Wandmontage PA4215 | PA4DW15 | PL2022 | 7393410003536 | 500 | 462
110840 | PA4DW20 Installationspaket für Wandmontage PA4220 | PA4DW20 | PL2022 | 7393410003543 | 562 | 520
110841 | PA4DW25 Installationspaket für Wandmontage PA4225 | PA4DW25 | PL2022 | 7393410003567 | 625 | 578
145458 | C3N Heizlüfter Cat, 3 KW, 230 / 400 Volt, 0/1,5/3 KW, IP44, RAL 9016 | C3N | PL2022 | 7393410207330 | 444 | 410
145459 | C5N Heizlüfter Cat, 5 KW, 400 Volt, 0/2,5/5 KW, IP44, RAL 9016 | C5N | PL2022 | 7393410207347 | 454 | 420
145460 | C9N Heizlüfter Cat, 9 KW, 400 Volt, 0/4,5/9 KW, IP44 RAL 9016 | C9N | PL2022 | 7393410207354 | 630 | 583
145461 | SE06N Heizlüfter Panther, 6 KW, 400 Volt, 0/3/6 KW, IP44, Ral 9016 | SE06N | PL2022 | 7393410207378 | 1067 | 987
145462 | SE09N Heizlüfter Panther, 9 KW, 400 Volt, 0/4,5/9 KW, IP44, RAL 9016 | SE09N | PL2022 | 7393410207385 | 1147 | 1061
145463 | SE12N Heizlüfter Panther, 12 KW, 400 Volt, 0/6/12 KW, IP44, RAL 9016 | SE12N | PL2022 | 7393410207408 | 1193 | 1103
145464 | SE15N Heizlüfter Panther, 15 KW, 400 Volt, 0/7,5/15 KW, IP44, RAL 9016 | SE15N | PL2022 | 7393410207422 | 1193 | 1103
145465 | SE135N Heizlüfter Panther, 13,5 KW, 440 Volt, 0/5/10 KW, 500 Volt, 0/7/13,5 KW, IP44, RAL 9016 | SE135N | PL2022 | 7393410207538 | 1453 | 1344
145466 | SE20N Heizlüfter Panther, 20 KW, 400 Volt, 0/10/20 KW, IP44, RAL 9016 | SE20N | PL2022 | 7393410207668 | 1434 | 1326
145468 | SE30N Heizlüfter Panther, 30 KW, 400 Volt, 0/10/20/30 KW, IP44, RAL 9016 | SE30N | PL2022 | 7393410207705 | 1670 | 1544
145469 | SE305N Heizlüfter Panther, 30 KW, 440 Volt, 0/7,5/15/23 KW, 500 Volt 0/10/20/30 KW, IP44, RAL 9016 | SE305N | PL2022 | 7393410207729 | 1913 | 1769
145991 | HP3N Thermocassette, 300 Watt, 230 Volt, IP55 | HP3N | PL2022 | 7393410209877 | 247 | 226
145992 | HP6N Thermocassette, 600 Watt, 230 Volt, IP55 | HP6N | PL2022 | 7393410209884 | 405 | 371
146858 | HPZ8 Thermocassette Deckeneinbau, 800 Watt, 230 Volt, IP44 | HPZ8 | PL2022 | 7393410528299 | 448 | 410
153395 | TWSE103 Thermowarm, weiße Front, intelligente integrierte Steuerung mit digitaler Anzeige, 300 Watt, 230 Volt, IP44 | TWSE103 | PL2022 | 7393410531053 | 336 | 305
153396 | TWSE105 Thermowarm, weiße Front, intelligente integrierte Steuerung mit digitaler Anzeige, 500 Watt, 230 Volt, IP44 | TWSE105 | PL2022 | 7393410531060 | 324 | 294
153397 | TWSE110 Thermowarm, weiße Front, intelligente integrierte Steuerung mit digitaler Anzeige, 1000 Watt, 230 Volt, IP44 | TWSE110 | PL2022 | 7393410531077 | 371 | 336
153398 | TWSD110 Thermowarm, weiße Front, intelligente integrierte Steuerung mit digitaler Anzeige, 1000 Watt, 400 Volt, IP44 | TWSD110 | PL2022 | 7393410531084 | 378 | 343
153402 | TWSC303 Thermowarm, Front in Edelstahl, intelligente integrierte Steuerung mit Digitalanzeige, 300 Watt, 230 Volt, IP54 | TWSC303 | PL2022 | 7393410531121 | 608 | 551
153403 | TWSC305 Thermowarm, Front in Edelstahl, intelligente integrierte Steuerung mit Digitalanzeige, 500 Watt, 230 Volt, IP54 | TWSC305 | PL2022 | 7393410531138 | 629 | 571
153404 | TWSC310 Thermowarm, Front in Edelstahl, intelligente integrierte Steuerung mit Digitalanzeige, 1000 Watt, 230 Volt, IP54 | TWSC310 | PL2022 | 7393410531145 | 729 | 662
153948 | ECVTN30021 Thermoplus, 300 Watt, 230 Volt, mit integriertem Thermostat, IP44 | ECVTN30021 | PL2022 | 7393410529883 | 480 | 444
153949 | ECVTN55021 Thermoplus, 550 Watt, 230 Volt, mit integriertem Thermostat, IP44 | ECVTN55021 | PL2022 | 7393410529890 | 509 | 471
153956 | ECVTN70021 Thermoplus, 700 Watt, 230 Volt, mit integriertem Thermostat, IP44 | ECVTN70021 | PL2022 | 7393410529906 | 517 | 479
154865 | CCIHGS15 Infraglas Frame, Einbaurahmen für 1500 / 1800 Watt Modelle, silber | CCIHGS15 | PL2022 | 7393410530421 | 284 | 258
154867 | IHGW22SR Infraglas 2200, Infrarotstrahler, 2200 W, weisses Glas, IP65, Dimmer & Handsender, silber | IHGW22SR | PL2022 | 7393410530452 | 853 | 774
154868 | IHGB22SR Infraglas 2200 Infrarotstrahler, 2200 W, schwarzes Glas, IP65, Dimmer & Handsender, silber | IHGB22SR | PL2022 | 7393410530469 | 758 | 688
154873 | IHGW15SR Infraglas 1500 Infrarotstrahler, 1500 W, weisses Glas, IP65, Dimmer & Handsender, silber | IHGW15SR | PL2022 | 7393410530438 | 853 | 774
154874 | IHGB15SR Infraglas 1500, Infrarotstrahler, 1500 W, schwarzes Glas, IP65, Dimmer & Handsender, silber | IHGB15SR | PL2022 | 7393410530445 | 758 | 688
154900 | IHAL15S Infralu Infrarotstrahler, 1500 Watt, IP67, Aluminium | IHAL15S | PL2022 | 7393410530780 | 378 | 343
154901 | IHAL20S Infralu Infrarotstrahler, 2000 Watt, IP67, Aluminium | IHAL20S | PL2022 | 7393410530797 | 398 | 361
189505 | Titon SR700 dezentrales Lüftungsgerät mit Wärmerückgewinnung, Wandstärke von 305 mm bis 700 mm, max. 60 m³/h | TP600 | PL2022 |  | 386 | 357
189506 | Titon SRC1 Steuergerät für bis zu 6 SR700, 230 Volt | TP590 | PL2022 |  | 255 | 236
189507 | Titon XP2010838 Ersatzfilter G2 für SR700 | XP2010838 | PL2022 |  | 23 | 21
189508 | Titon XP2010311 Ersatzfilter G3 für SR700 | XP2010311 | PL2022 |  | 23 | 21
189509 | Titon XP2010320 Ersatz Insekten Filter für SR700 | XP2010320 | PL2022 |  | 12 | 11
189528 | Titon TP610 Sensor für Relative Luftfeuchtigkeit (RH) für SR700, Aufputz | TP610 | PL2022 |  | 319 | 295
189529 | Titon TP614 Sensor für Relative Luftfeuchtigkeit (RH) für SR700, Unterputz | TP614 | PL2022 |  | 228 | 210
189563 | Titon TP611 Sensor für Kohlendioxid (CO2) für SR700, Aufputz | TP611 | PL2022 |  | 564 | 522
189564 | Titon TP615 Sensor für Kohlendioxid (CO2) für SR700, Unterputz | TP615 | PL2022 |  | 512 | 473
189565 | Titon TP612 Kombinierter Sensor für Luftfeuchtigkeit (RH) & Kohlendioxid (Co2) für SR700, Aufputz | TP612 | PL2022 |  | 631 | 584
189566 | Titon TP616 Kombinierter Sensor für Luftfeuchtigkeit (RH) & Kohlendioxid (Co2) für SR700, Unterputz | TP616 | PL2022 |  | 562 | 520
189567 | Titon TP613 Sensor für Flüchtige organische Verbindung (VOC) / Luftqualitätssensor für SR700, Aufputz | TP613 | PL2022 |  | 590 | 546
189568 | Titon TP617 Sensor für Flüchtige organische Verbindung (VOC) / Luftqualitätssensor für SR700, Unterputz | TP617 | PL2022 |  | 570 | 527
189576 | PAFEC3510E08 Luftschleier, Elektroheizung, 2,7/5,4/8,1 KW, 400 Volt, IP20, 1039 mm, RAL 9016 / RAL 7046 | PAFEC3510E08 | PL2022 | 7393410533811 | 2434 | 2250
189577 | PAFEC3510A Luftschleier, ohne Heizung, 230 Volt, IP21, 1039 mm, RAL 9016 / RAL 7046 | PAFEC3510A | PL2022 | 7393410534016 | 2158 | 1995
189578 | PAFEC3510WH Luftschleier, Wasserheizung >80°C, 10 KW, 230 Volt, IP21, 1039 mm, RAL 9016 / RAL 7046 | PAFEC3510WH | PL2022 | 7393410533873 | 2499 | 2310
189580 | PAFEC3515E12 Luftschleier, Elektroheizung, 3,9/7,8/12 KW, 400 Volt, IP20, 1549 mm, RAL 9016 / RAL 7046 | PAFEC3515E12 | PL2022 | 7393410533828 | 3100 | 2867
189581 | PAFEC3515A Luftschleier, ohne Heizung, 230 Volt, IP21, 1549 mm, RAL 9016 / RAL 7046 | PAFEC3515A | PL2022 | 7393410534023 | 2544 | 2352
189582 | PAFEC3515WH Luftschleier, Wasserheizung >80°C, 15 KW, 230 Volt, IP21, 1549 mm, RAL 9016 / RAL 7046 | PAFEC3515WH | PL2022 | 7393410533897 | 2884 | 2667
189584 | PAFEC3520E16 Luftschleier, Elektroheizung, 5,4/11/16 KW, 400 Volt, IP20, 2039 mm, RAL 9016 / RAL 7046 | PAFEC3520E16 | PL2022 | 7393410533835 | 3986 | 3686
189585 | PAFEC3520A Luftschleier, ohne Heizung, 230 Volt, IP21, 2039 mm, RAL 9016 / RAL 7046 | PAFEC3520A | PL2022 | 7393410534030 | 3180 | 2940
189586 | PAFEC3520WH Luftschleier, Wasserheizung >80°C, 21 KW, 230 Volt, IP21, 2039 mm, RAL 9016 / RAL 7046 | PAFEC3520WH | PL2022 | 7393410533910 | 3548 | 3281
189588 | PAFEC3525E20 Luftschleier, Elektroheizung, 6,6/13/20 KW, 400 Volt, IP20, 2549 mm, RAL 9016 / RAL 7046 | PAFEC3525E20 | PL2022 | 7393410533842 | 4897 | 4528
189589 | PAFEC3525A Luftschleier, ohne Heizung, 230 Volt, IP21, 2549 mm, RAL 9016 / RAL 7046 | PAFEC3525A | PL2022 | 7393410534047 | 3975 | 3675
189590 | PAFEC3525WH Luftschleier, Wasserheizung >80°C, 26 KW, 230 Volt, IP21, 2549 mm, RAL 9016 / RAL 7046 | PAFEC3525WH | PL2022 | 7393410533934 | 4469 | 4132
190090 | INC05E Infrarotstrahler, 500 Watt, 230 Volt, IP24 | INC05E | PL2022 | 7393410532234 | 196 | 181
190091 | INC10E Infrarotstrahler, 1000 Watt, 230 Volt, IP24 | INC10E | PL2022 | 7393410532241 | 225 | 208
190092 | INC10D Infrarotstrahler, 1000 Watt, 400 Volt, IP24 | INC10D | PL2022 | 7393410532258 | 233 | 215
190093 | INC15E Infrarotstrahler, 1500 Watt, 230 Volt, IP24 | INC15E | PL2022 | 7393410532265 | 347 | 321
190094 | INC20E Infrarotstrahler, 2000 Watt, 230 Volt, IP24 | INC20E | PL2022 | 7393410532272 | 375 | 347
190095 | INC20D Infrarotstrahler, 2000 Watt, 400 Volt, IP24 | INC20D | PL2022 | 7393410532289 | 375 | 347
190544 | ARFEC3510A Luftschleier, ohne Heizung, 230 Volt, IP20, 1057 mm, RAL 9016 / RAL 7046 | ARFEC3510A | PL2022 | 7393410533699 | 2106 | 1948
190545 | ARFEC3510E09 Luftschleier, Elektroheizung, 4,5/9 KW, 400 Volt, IP20, 1057 mm, RAL 9016 / RAL 7046 | ARFEC3510E09 | PL2022 | 7393410533729 | 2391 | 2210
190546 | ARFEC3510W Luftschleier, Wasserheizung, 8,3 KW, 230 Volt, IP20, 1057 mm, RAL 9016 / RAL 7046 | ARFEC3510W | PL2022 | 7393410533750 | 2499 | 2310
190548 | ARFEC3515A Luftschleier, ohne Heizung, 230 Volt, IP20, 1567 mm, RAL 9016 / RAL 7046 | ARFEC3515A | PL2022 | 7393410533705 | 2783 | 2573
190549 | ARFEC3515E14 Luftschleier, Elektroheizung, 6,8/14 KW, 400 Volt, IP20, 1567 mm, RAL 9016 / RAL 7046 | ARFEC3515E14 | PL2022 | 7393410533736 | 3066 | 2835
190550 | ARFEC3515W Luftschleier, Wasserheizung, 12 KW, 230 Volt, IP20, 1567 mm, RAL 9016 / RAL 7046 | ARFEC3515W | PL2022 | 7393410533767 | 3237 | 2993
190552 | ARFEC3520A Luftschleier, ohne Heizung, 230 Volt, IP20, 2073 mm, RAL 9016 / RAL 7046 | ARFEC3520A | PL2022 | 7393410533712 | 3611 | 3339
190553 | ARFEC3520E18 Luftschleier, Elektroheizung, 9/18 KW, 400 Volt, IP20, 2073 mm, RAL 9016 / RAL 7046 | ARFEC3520E18 | PL2022 | 7393410533743 | 4208 | 3890
190554 | ARFEC3520W Luftschleier, Wasserheizung, 17 KW, 230 Volt, IP20, 2073 mm, RAL 9016 / RAL 7046 | ARFEC3520W | PL2022 | 7393410533774 | 4146 | 3833
205540 | TEP44 Schutzgehäuse für TAP16R | TEP44 | PL2022 | 7393410209259 | 45 | 42
205550 | SKG30 Schwarz-Kugel-Sensor, IP30 | SKG30 | PL2022 | 7393410209266 | 96 | 89
205688 | RB123 Relaisbox mit 3-stufigem Leistungsregler, 16A, IP44 | RB123 | PL2022 | 7393410209273 | 91 | 84
211773 | SWXCE12 Heizlüfter Wasser, korrisive Umgebung, 21 KW, 230 Volt, IP65, Edelstahl | SWXCE12 | PL2022 | 7393410209709 | 3407 | 3150
211774 | SWXCE22 Heizlüfter Wasser, korrisive Umgebung, 40 KW, 230 Volt, IP65, Edelstahl | SWXCE22 | PL2022 | 7393410209747 | 4201 | 3885
211780 | PDK65 Präsenzmelder mit Stromversorgung, 2,3 KW, IP42 | PDK65 | PL2022 | 7393410209853 | 343 | 317
211781 | PDK65S zusätzlicher Präsenzmelder zu PDK65, IP42 | PDK65S | PL2022 | 7393410209860 | 231 | 213
212066 | TWSL12 Abdeckung für Anzeige TWS100/200 | TWSL12 | PL2022 | 7393410531930 | auf Anfrage | auf Anfrage
212067 | TWSL3 Abdeckung für Anzeige TWS300 | TWSL3 | PL2022 | 7393410531947 | auf Anfrage | auf Anfrage
214951 | PAWBL15 Wandhalterung, 2 Stück, 560mm, für 1-1.5m Geräte | PAWBL15 | PL2022 |  | 76 | 70
214952 | PAWBL20 Wandhalterung, 3 Stück, 560mm, für 2m Geräte | PAWBL20 | PL2022 |  | 100 | 92
214953 | PAWBL30 Wandhalterung, 4 Stück, 560mm, für 2,5m Geräte | PAWBL30 | PL2022 |  | 158 | 146
218491 | AC Venezia 18K G, mobiles Klimagerät, 5,2 kW (18.000 BTU), 680 m3/h, 56-65 dB, 2000 kW, R290, weiß | WAC1801G | PL2022 | 7332857500826 | auf Anfrage | 1420
230355 | PAFEC4210A Luftschleier, ohne Heizung, 230 Volt, IP21, 1039 mm, RAL 9016 / RAL 7046 | PAFEC4210A | PL2022 | 7393410534450 | 2510 | 2321
230356 | PAFEC4210E12 Luftschleier, Elektroheizung, 3,9/7,8/12 KW, 400 Volt, IP20, 1039 mm, RAL 9016 / RAL 7046 | PAFEC4210E12 | PL2022 | 7393410534290 | 2953 | 2730
230357 | PAFEC4210WH Luftschleier, Wasserheizung >80°C, 13 KW, 230 Volt, IP21, 1039 mm, RAL 9016 / RAL 7046 | PAFEC4210WH | PL2022 | 7393410534337 | 2783 | 2573
230360 | PAFEC4215A Luftschleier, ohne Heizung, 230 Volt, IP21, 1549 mm, RAL 9016 / RAL 7046 | PAFEC4215A | PL2022 | 7393410534467 | 3010 | 2783
230361 | PAFEC4215E18 Luftschleier, Elektroheizung, 6/12/18 KW, 400 Volt, IP20, 1549 mm, RAL 9016 / RAL 7046 | PAFEC4215E18 | PL2022 | 7393410534306 | 3521 | 3255
230362 | PAFEC4215WH Luftschleier, Wasserheizung >80°C, 19 KW, 230 Volt, IP21, 1549 mm, RAL 9016 / RAL 7046 | PAFEC4215WH | PL2022 | 7393410534368 | 3351 | 3098
230365 | PAFEC4220A Luftschleier, ohne Heizung, 230 Volt, IP21, 2039 mm, RAL 9016 / RAL 7046 | PAFEC4220A | PL2022 | 7393410534474 | 3861 | 3570
230366 | PAFEC4220E24 Luftschleier, Elektroheizung, 7,8/15/23 KW, 400 Volt, IP20, 2039 mm, RAL 9016 / RAL 7046 | PAFEC4220E24 | PL2022 | 7393410534313 | 4656 | 4305
230367 | PAFEC4220WH Luftschleier, Wasserheizung >80°C, 27 KW, 230 Volt, IP21, 2039 mm, RAL 9016 / RAL 7046 | PAFEC4220WH | PL2022 | 7393410534399 | 4372 | 4043
230370 | PAFEC4225A Luftschleier, ohne Heizung, 230 Volt, IP21, 2549 mm, RAL 9016 / RAL 7046 | PAFEC4225A | PL2022 | 7393410534481 | 4429 | 4095
230371 | PAFEC4225E30 Luftschleier, Elektroheizung, 9,9/20/30 KW, 400 Volt, IP20, 2549 mm, RAL 9016 / RAL 7046 | PAFEC4225E30 | PL2022 | 7393410534320 | 5337 | 4935
230372 | PAFEC4225WH Luftschleier, Wasserheizung >80°C, 33 KW, 230 Volt, IP21, 2549 mm, RAL 9016 / RAL 7046 | PAFEC4225WH | PL2022 | 7393410534429 | 5110 | 4725
230375 | PAFEC5010A Luftschleier, ohne Heizung, 230 Volt, IP21, 1039 mm, RAL 9016 / RAL 7046 | PAFEC5010A | PL2022 | 7393410534252 | 3461 | 3200
230376 | PAFEC5010E12 Luftschleier, Elektroheizung, 3,9/7,8/12 KW, 400 Volt, IP20, 1039 mm, RAL 9016 / RAL 7046 | PAFEC5010E12 | PL2022 | 7393410534139 | 4002 | 3700
230377 | PAFEC5010WH Luftschleier, Wasserheizung >80°C, 14 KW, 230 Volt, IP21, 1039 mm, RAL 9016 / RAL 7046 | PAFEC5010WH | PL2022 | 7393410534177 | 3785 | 3500
230379 | PAFEC5015A Luftschleier, ohne Heizung, 230 Volt, IP21, 1549 mm, RAL 9016 / RAL 7046 | PAFEC5015A | PL2022 | 7393410534269 | 4110 | 3800
230380 | PAFEC5015E18 Luftschleier, Elektroheizung, 6/12/18 KW, 400 Volt, IP20, 1549 mm, RAL 9016 / RAL 7046 | PAFEC5015E18 | PL2022 | 7393410534146 | 4759 | 4400
230381 | PAFEC5015WH Luftschleier, Wasserheizung >80°C, 21 KW, 230 Volt, IP21, 1549 mm, RAL 9016 / RAL 7046 | PAFEC5015WH | PL2022 | 7393410534191 | 4542 | 4200
230383 | PAFEC5020A Luftschleier, ohne Heizung, 230 Volt, IP21, 2039 mm, RAL 9016 / RAL 7046 | PAFEC5020A | PL2022 | 7393410534276 | 5462 | 5050
230384 | PAFEC5020E24 Luftschleier, Elektroheizung, 7,8/15/23 KW, 400 Volt, IP20, 2039 mm, RAL 9016 / RAL 7046 | PAFEC5020E24 | PL2022 | 7393410534153 | 6327 | 5850
230385 | PAFEC5020WH Luftschleier, Wasserheizung >80°C, 30 KW, 230 Volt, IP21, 2039 mm, RAL 9016 / RAL 7046 | PAFEC5020WH | PL2022 | 7393410534214 | 5948 | 5500
230387 | PAFEC5025A Luftschleier, ohne Heizung, 230 Volt, IP21, 2549 mm, RAL 9016 / RAL 7046 | PAFEC5025A | PL2022 | 7393410534283 | 6652 | 6150
230388 | PAFEC5025E30 Luftschleier, Elektroheizung, 9,9/20/30 KW, 400 Volt, IP20, 2549 mm, RAL 9016 / RAL 7046 | PAFEC5025E30 | PL2022 | 7393410534160 | 7462 | 6900
230389 | PAFEC5025WH Luftschleier, Wasserheizung >80°C, 37 KW, 230 Volt, IP21, 2549 mm, RAL 9016 / RAL 7046 | PAFEC5025WH | PL2022 | 7393410534238 | 6922 | 6400
237568 | FH1020 flexible Schäuche, DN20, 1 m, 1" Innengewinde / Außengewinde | FH1020 | PL2022 |  | 130 | 120
238293 | VPFC15LF druckunabhängiges und modulierendes Ventilsystem Druckunabhängiges Zwei-Wege-Regel- und Einregulierungsventil mit modulierendem Stellantrieb und Absperrventil, DN15, Durchflussbereich l/s 0,012-0,068 | VPFC15LF | PL2022 | 7393410532937 | 368 | 340
238294 | VPFC15LNF druckunabhängiges und modulierendes Ventilsystem Druckunabhängiges Zwei-Wege-Regel- und Einregulierungsventil mit modulierendem Stellantrieb und Absperrventil, DN15, Durchflussbereich l/s 0,024-0,13 | VPFC15NF | PL2022 | 7393410532944 | 363 | 335
238295 | VPFC20 druckunabhängiges und modulierendes Ventilsystem Druckunabhängiges Zwei-Wege-Regel- und Einregulierungsventil mit modulierendem Stellantrieb und Absperrventil, DN20, Durchflussbereich l/s 0,058-0,32 | VPFC20 | PL2022 | 7393410532951 | 368 | 340
238296 | VPFC25 druckunabhängiges und modulierendes Ventilsystem Druckunabhängiges Zwei-Wege-Regel- und Einregulierungsventil mit modulierendem Stellantrieb und Absperrventil, DN25, Durchflussbereich l/s 0,10-0,60 | VPFC25 | PL2022 | 7393410532968 | 503 | 465
238297 | VPFC32 druckunabhängiges und modulierendes Ventilsystem Druckunabhängiges Zwei-Wege-Regel- und Einregulierungsventil mit modulierendem Stellantrieb und Absperrventil, DN32, Durchflussbereich l/s 0,22-1,03 | VPFC32 | PL2022 | 7393410532975 | 617 | 570
246960 | Luftreiniger TALL155, bis 32 m2, ca. 27 dB, 12 Volt, 1 x Active ION HEPA Filter, weiß | WAP1551-EU | PL2022 | 7332857500253 | 512 | 473
246961 | Luftreiniger AL310, bis 50 m2, ca. 27 dB, 12 Volt, 1 x Active ION HEPA Filter, weiß | WAP311-EU | PL2022 | 7332857500307 | 798 | 738
246962 | Luftreiniger GRAN 900, bis 80 m2, ca. 30 dB, 230 Volt, 2 x Active ION HEPA Filter, grau | WAP901-EU | PL2022 | 7332857000586 | 1325 | 1225
246963 | Filter für Luftreiniger TALL155, Active Ion Hepa Filter | WHE1501 | PL2022 | 7332857000395 | 38 | 35
246964 | Filter für Luftreiniger AL300-Serie, Active Ion Hepa Filter | WHE301 | PL2022 | 7332857000715 | 58 | 53
246965 | Filter für Luftreiniger GRAN900, Active Ion Hepa Filter, 2er Pack | WHE901 | PL2022 | 7332857000722 | 102 | 94
246967 | Aktivkohle Filter für AL300-Serie, 650 g | WCA301G | PL2022 | 7332857200061 | 64 | 59
246968 | Aktivkohle Filter für GRAN 900, 200 g | WCA901P | PL2022 | 7332857000388 | 79 | 73
246969 | Standfüsse für TALL155 | WASC15FT | PL2022 | 7332857000753 | 38 | 35
247274 | Sunnan SUN12 Luftentfeuchter, R290, 105 m³/h, 33-42 dB, IPX2 | SUN12 | neu |  | 340
247275 | Sunnan SUN30 Luftentfeuchter, R290, 280 m³/h, 47-51 dB, IPX4 | SUN30 | neu | 7393410535006 | 910
248051 | Luftreiniger AL310FC, mit Filter Check, bis 50 m2, ca. 27 dB, 12 Volt, 1 x Active ION HEPA Filter, weiß | WAP311-FC-EU | PL2022 | 7332857501038 | 963 | 890
273649 | AC Palermo 22k, mobiles Klimagerät, 6,4 kW (22.000 BTU), 950 m3/h, 63-65 dB, 2500 kW, R290, weiß | WAC2201G | PL2022 |  | auf Anfrage | 1485
323310 | 125-52B Rippenrohrheizkörper, 1150 Watt, 230 Volt, IP44, RAL 6005 | 125-52B | PL2022 | 7393410209235 | 855 | 790
990547 | SCSFH1 Unterseitenabdeckung Soloclim | SCSFH1 | PL2022 |  | 70 | 65
990587 | SC23DCI1000 Soloclim, Reversible Klimaanlage ohne Außeneinheit, horizontal, Kühlleistung 2350 W, Heizleistung 2360 W, 1000 W Heizstab, 230 Volt, 730 Watt | SC23DCI1000 | PL2022 | 7393410528954 | 2495 | 2312
999926 | SCV23DCI Soloclim, Reversible Klimaanlage ohne Außeneinheit, vertikal, Kühlleistung 2350 W, Heizleistung 2360 W, 230 Volt, 730 Watt | SCV23DCI | PL2022 | 7393410535051 | 2620 | 2426
999945 | SCKR Seitlicher Ausblas-Kit, rechts für Solocim | SCKR | PL2022 |  | 760 | 704
999946 | SCKL Seitlicher Ausblas-Kit, links für Soloclim | SCKL | PL2022 |  | 760 | 704
APVAFIH14 | APVAFIH14 Ersatzfilter H14 für VIREX1000 Luftreiniger | APVAFIH14 | PL2022 |  | auf Anfrage | auf Anfrage
APVAFIH7 | APVAFIH7 Ersatzfilter F7 für VIREX1000 Luftreiniger | APVAFIH7 | PL2022 |  | auf Anfrage | auf Anfrage
APVAUVC01 | APVAUVC01 Ersatzröhre UV-C (Set mit 4 Röhren) für VIREX1000 Luftreiniger | APVAUVC01 | PL2022 |  | auf Anfrage | auf Anfrage
MLFAA2021 | MLFAA2021 Fresh Air Ampel, USB-Stick zur optischen Anzeige der Raumluftqualität, weiß-rot | MLFAA2021 | PL2022 |  | 92 | 85
SDT16 | S-DT16 Thermokontakt für den Motorschutz (400V3) | S-DT16 | PL2022 |  | auf Anfrage | auf Anfrage
UC29DCI | UC29DCI Uniclim, Reversible Klimaanlage ohne Außeneinheit, horizontal, Kühlleistung 2930 W, Heizleistung 2350 W, 230 Volt, 1200 Watt, R290 Kältemittel | UC29DCI | neu |  | 2380
VIREX1000 | VIREX1000 Luftreiniger mit HEPA H14 Filter, max. 1000 m³/h, 180 kg, 29 bis 44 dB, silber | VIREX1000 | PL2022 |  | auf Anfrage | auf Anfrage
VIREX1000UVC | VIREX1000UVC Luftreiniger mit HEPA H14 Filter und UV-C-Desinfektion, max. 1000 m³/h, 180 kg, 29 bis 44 dB, silber | VIREX1000UVC | PL2022 |  | auf Anfrage | auf Anfrage
WHSW100 | Vienna Luftbefeuchter, bis 110 m², max. 300 m³/h, 27 bis 60 dB, bis zu 24 l/Tag Befeuchtungsleistung, weiß | WHSW100 | PL2022 | 7332857501328 | 887 | 820
WHSW100EF | Ersatzfilter für Vienna Luftbefeuchter | 8HSW100F | PL2022 | 7332857501564 | 27 | 25

## Frico erweitertes Programm
Frico GmbH - Preisliste 2022 - erweitertes Programm, auf Anfrage lieferbar
Alle Preise brutto zuzüglich gesetzlicher MwSt. und ab Werk. Listenpreise 2022 gültig ab 01.01.2022
Technische Änderungen und Druckfehler vorbehalten.
Artikel Nr. | Artikel | Typ | Anmerkung | EAN | Listenpreis 2022 gültig ab 01.01.2022
4380 | SWH02 Heizlüfter Wasser, 7/12 KW, 230 Volt, IP44, RAL 9016 | SWH02 | erweitertes Programm | 7393410010107 | auf Anfrage
4381 | SWH12 Heizlüfter Wasser, 9/19 KW, 230 Volt, IP44, RAL 9016 | SWH12 | erweitertes Programm | 7393410010114 | auf Anfrage
4382 | SWH22 Heizlüfter Wasser, 19/32 KW, 230 Volt, IP44, RAL 9016 | SWH22 | erweitertes Programm | 7393410010121 | auf Anfrage
4383 | SWH32 Heizlüfter Wasser, 28/50 KW, 230 Volt, IP44, RAL 9016 | SWH32 | erweitertes Programm | 7393410010138 | auf Anfrage
4384 | SWH33 Heizlüfter Wasser, 36/64 KW, 230 Volt, IP44, RAL 9016 | SWH33 | erweitertes Programm | 7393410010145 | auf Anfrage
6982 | TWT10521 Thermowarm, 500 Watt, 230 Volt, mit Schalter, IP44, weiß | TWT10521 | erweitertes Programm | 7393410207439 | auf Anfrage
6987 | TWT11021 Thermowarm, 1000 Watt, 230 Volt, mit Schalter, IP44, weiß | TWT11021 | erweitertes Programm | 7393410207453 | auf Anfrage
8040 | PA2210CE03 Luftschleier mit integrierter Steuerung, Elektroheizung, 2/3 KW, 230 Volt, IP20, 1050 mm, RAL 9016 / RAL 7046 | PA2210CE03 | erweitertes Programm | 7393410003932 | auf Anfrage
8042 | PA2210CE05 Luftschleier mit integrierter Steuerung, Elektroheizung, 3,3/5 KW, 400 Volt, IP20, 1050 mm, RAL 9016 / RAL 7046 | PA2210CE05 | erweitertes Programm | 7393410003949 | auf Anfrage
8051 | PA2210CA Luftschleier mit integrierter Steuerung, ohne Heizung, 230 Volt, IP21, 1050 mm, RAL 9016 / RAL 7046 | PA2210CA | erweitertes Programm | 7393410004366 | auf Anfrage
8052 | PA2210CW Luftschleier mit integrierter Steuerung, Wasserheizung, 7 KW, 230 Volt, IP21, 1050 mm, RAL 9016 / RAL 7046 | PA2210CW | erweitertes Programm | 7393410004328 | auf Anfrage
8158 | PA2215CE08 Luftschleier mit integrierter Steuerung, Elektroheizung, 4/8 KW, 400 Volt, IP20, 1560 mm, RAL 9016 / RAL 7046 | PA2215CE08 | erweitertes Programm | 7393410003970 | auf Anfrage
8220 | PA2215CA Luftschleier mit integrierter Steuerung, ohne Heizung, 230 Volt, IP21, 1560 mm, RAL 9016 / RAL 7046 | PA2215CA | erweitertes Programm | 7393410004373 | auf Anfrage
8222 | PA2215CW Luftschleier mit integrierter Steuerung, Wasserheizung, 11 KW, 230 Volt, IP21, 1560 mm, RAL 9016 / RAL 7046 | PA2215CW | erweitertes Programm | 7393410004335 | auf Anfrage
8454 | PA2220CE10 Luftschleier mit integrierter Steuerung, Elektroheizzung, 5/10 KW, 400 Volt, IP20, 2050 mm, RAL 9016 / RAL 7046 | PA2220CE10 | erweitertes Programm | 7393410004007 | auf Anfrage
8659 | PA2220CA Luftschleier mit integrierter Steuerung, ohne Heizung, 230 Volt, IP21, 2050 mm, RAL 9016 / RAL 7046 | PA2220CA | erweitertes Programm | 7393410004571 | auf Anfrage
8660 | PA2220CW Luftschleier mit integrierter Steuerung, Wasserheizung, 11 KW, 230 Volt, IP21, 1560 mm, RAL 9016 / RAL 7046 | PA2220CW | erweitertes Programm | 7393410004342 | auf Anfrage
10028 | AXP300 Schutzbügel | AXP300 | erweitertes Programm | 7393410011548 | auf Anfrage
10099 | SWD1 Rücklufteinlass SWH12 | SWD1 | erweitertes Programm | 7393410011180 | auf Anfrage
10102 | SWD2 Rücklufteinlass SWH22 | SWD2 | erweitertes Programm | 7393410011197 | auf Anfrage
10103 | SWD3 Rücklufteinlass SWH32/SWH33 | SWD3 | erweitertes Programm | 7393410011203 | auf Anfrage
10108 | SWEF1 Zusätzliche Filterkassette EU3 SWH12 | SWEF1 | erweitertes Programm | 7393410011104 | auf Anfrage
10110 | SWEF2 Zusätzliche Filterkassette EU3 SWH22 | SWEF2 | erweitertes Programm | 7393410011111 | auf Anfrage
10111 | SWEF3 Zusätzliche Filterkassette EU3 SWH32/SWH33 | SWEF3 | erweitertes Programm | 7393410011128 | auf Anfrage
10113 | SWF1 Filtermodul SWH12 | SWF1 | erweitertes Programm | 7393410010824 | auf Anfrage
10115 | SWF2 Filtermodul SWH22 | SWF2 | erweitertes Programm | 7393410010831 | auf Anfrage
10117 | SWF3 Filtermodul SWH32/SWH33 | SWF3 | erweitertes Programm | 7393410010848 | auf Anfrage
10132 | SWLR1 Zusatzjalousie SWH12 | SWLR1 | erweitertes Programm | 7393410010763 | auf Anfrage
10133 | SWLR2 Zusatzjalousie SWH22 | SWLR2 | erweitertes Programm | 7393410010770 | auf Anfrage
10134 | SWLR3 Zusatzjalousie SWH32/SWH33 | SWLR3 | erweitertes Programm | 7393410010787 | auf Anfrage
10184 | PFF15 Abluftventilator für SE06 - SE15, IP54 | PFF15 | erweitertes Programm | 7393410004298 | auf Anfrage
10186 | PFF30 Abluftventitator für SE20, SE30, SE305, SE305, IP54 | PFF30 | erweitertes Programm | 7393410010862 | auf Anfrage
10243 | ERP Elektroheizungsregler, IP20 | ERP | erweitertes Programm | 7393410010497 | auf Anfrage
10244 | ERPGG Boden-/Kanalfühler ERP | ERPGG | erweitertes Programm | 7393410010633 | auf Anfrage
10245 | ERPS Elektroheizungsregler (Slave), IP20 | ERPS | erweitertes Programm | 7393410010640 | auf Anfrage
10260 | ERPRG Raumsensor ERP | ERPRG | erweitertes Programm | 7393410010626 | auf Anfrage
10274 | PLR15 Luftrichter für SE06-SE15 | PLR15 | erweitertes Programm | 7393410010367 | auf Anfrage
10275 | PLR30 Luftrichter für SE20/SE30/SE305 | PLR30 | erweitertes Programm | 7393410009316 | auf Anfrage
10704 | ELIRC Kette für Deckenmontage | ELIRC | erweitertes Programm | 7393410007145 | auf Anfrage
10706 | IREL12 Ersatzlampe 1,2 KW | IREL12 | erweitertes Programm | 7393410007336 | auf Anfrage
10707 | ELIR12 Infrared heater, 1200 W, 230 V, IP65 | ELIR12 | erweitertes Programm | 7393410006872 | auf Anfrage
11396 | TWTC30521 Thermowarm, 500 Watt, 230 Volt, mit Stecker, IP54, Edelstahl | TWTC30521 | erweitertes Programm | 7393410003437 | auf Anfrage
11398 | TWTC31021 Thermowarm, 1000 Watt, 230 Volt, mit Stecker, IP54, Edelstahl | TWTC31021 | erweitertes Programm | 7393410003451 | auf Anfrage
11661 | TP8 Raumthermostat, programmierbarer digitaler Thermostat | TP8 | erweitertes Programm | 7393410006834 | auf Anfrage
11909 | IRCF1500 Infrarotstrahler, 1500 Watt, 230 Volt, IP20, RAL 9006 | IRCF1500 | erweitertes Programm | 7393410007718 | auf Anfrage
11910 | IRCF3000 Infrarotstrahler, 3000 Watt, 230 Volt, IP20, RAL 9006 | IRCF3000 | erweitertes Programm | 7393410007725 | auf Anfrage
11911 | IRCF4500 Infrarotstrahler, 4500 Watt, 230 Volt, IP20, RAL 9006 | IRCF4500 | erweitertes Programm | 7393410007732 | auf Anfrage
11915 | IRCG1 Schutzgitter für IRCF1500/3000/4500 | IRCG1 | erweitertes Programm | 7393410507522 | auf Anfrage
11919 | KLRS1500 Ersatzwärmestab 1500 W für IRCF | KLRS1500 | erweitertes Programm | 0 | auf Anfrage
13119 | FRICTRONIC2 Elektronisches Funk - Thermostat | FRICTRONIC2 | erweitertes Programm | 0 | auf Anfrage
13131 | GPRM10 Stromkabel für 10 Platten, 6 m | GPRM10 | erweitertes Programm | 0 | auf Anfrage
13132 | GPRM20 Stromkabel für 20 Platten, 9 m | GPRM20 | erweitertes Programm | 0 | auf Anfrage
13133 | GPRM30 Stromkabel für 30 Platten, 12 m | GPRM30 | erweitertes Programm | 0 | auf Anfrage
13134 | GPRM40 Stromkabel für 40 Platten, 15 m | GPRM40 | erweitertes Programm | 0 | auf Anfrage
13135 | GPRM50 Stromkabel für 50 Platten, 18 m | GPRM50 | erweitertes Programm | 0 | auf Anfrage
13801 | TWPRPM Digitales Thermostat 16 A, programmierbar | TWPRPM | erweitertes Programm | 0 | auf Anfrage
14875 | PA2EF10 externer Ansaugfilter für wasserbeheizte Geräte von 1 ,0m Länge | PA2EF10 | erweitertes Programm | 7393410002393 | auf Anfrage
14876 | PA2EF15 externer Ansaugfilter für wasserbeheizte Geräte von 1,5 m Länge | PA2EF15 | erweitertes Programm | 7393410002409 | auf Anfrage
14877 | PA2EF20 externer Ansaugfilter für wasserbeheizte Geräte von 2,0 m Länge | PA2EF20 | erweitertes Programm | 7393410002416 | auf Anfrage
15607 | MRBEKLA75 Sertiroc, modulare Deckenheizung, 75 Watt, 230 Volt | MRBEKLA75 | erweitertes Programm | 0 | auf Anfrage
15608 | MRBEKLA60 Sertiroc, modulare Deckenheizung, 60 Watt, 230 Volt | MRBEKLA60 | erweitertes Programm | 0 | auf Anfrage
16538 | MFBETNAN Sertifibre Etna, modulare Deckenheizung | MFBETNAN | erweitertes Programm | 0 | auf Anfrage
16540 | MFBETNA60 Sertifibre Etna, modulare Deckenheizung, 60 Watt, 230 Volt | MFBETNA60 | erweitertes Programm | 0 | auf Anfrage
16541 | MFBETNA75 Sertifibre Etna, modulare Deckenheizung, 75 Watt, 230 Volt | MFBETNA75 | erweitertes Programm | 0 | auf Anfrage
17495 | SIREDC Türkontakt | SIREDC | erweitertes Programm | 7393410513943 | auf Anfrage
17538 | SIREUR Kit zur versenkten Montage | SIREUR | erweitertes Programm | 7393410009590 | auf Anfrage
17539 | SIRERTX Externer Raumtemperaturfühler | SIRERTX | erweitertes Programm | 7393410009606 | auf Anfrage
17542 | SIRECC603 Modulares Kabel RJ12 (6/6), 3 m | SIRECC603 | erweitertes Programm | 7393410009682 | auf Anfrage
17543 | SIRECC605 Modulares Kabel RJ12 (6/6), 5 m | SIRECC605 | erweitertes Programm | 7393410009699 | auf Anfrage
17544 | SIRECC610 Modulares Kabel RJ12 (6/6), 10 m | SIRECC610 | erweitertes Programm | 7393410009705 | auf Anfrage
17545 | SIRECC615 Modulares Kabel RJ12 (6/6), 15 m | SIRECC615 | erweitertes Programm | 7393410009712 | auf Anfrage
17546 | SIRECC403 Modularkabel RJ12 (6/6), 3 m | SIRECC403 | erweitertes Programm | 7393410009729 | auf Anfrage
17547 | SIRECC405 Modularkabel RJ12 (6/6), 5 m | SIRECC405 | erweitertes Programm | 7393410009736 | auf Anfrage
17548 | SIRECC410 Modularkabel RJ12 (6/6), 10 m | SIRECC410 | erweitertes Programm | 7393410009743 | auf Anfrage
17549 | SIRECC415 Modularkabel RJ12 (6/6), 15 m | SIRECC415 | erweitertes Programm | 7393410009750 | auf Anfrage
17564 | SWT02 Heizlüfter Wasser, 7,8/11 KW, 230 Volt, IP44, weiß | SWT02 | erweitertes Programm | 7330334029211 | auf Anfrage
17565 | SWT12 Heizlüfter Wasser, 14/18 KW, 230 Volt, IP44, weiß | SWT12 | erweitertes Programm | 7330334029228 | auf Anfrage
17566 | SWT22 Heizlüfter Wasser, 29/40 KW, 230 Volt, IP44, weiß | SWT22 | erweitertes Programm | 7330334029235 | auf Anfrage
17567 | SWTCF02 Filter für SWT02 | SWTCF02 | erweitertes Programm | 7330334029242 | auf Anfrage
17568 | SWTCF12 Filter für SWT12 | SWTCF12 | erweitertes Programm | 7330334029259 | auf Anfrage
17569 | SWRCF22 Filter für SWT22 | SWTCF22 | erweitertes Programm | 7330334029266 | auf Anfrage
17570 | SWTCE02 Verlängerungsstutzen 350 mm bis SWT02 | SWTCE02 | erweitertes Programm | 7330334029273 | auf Anfrage
17571 | SWTCE12 Verlängerungsstutzen 350 mm bis SWT12 | SWTCE12 | erweitertes Programm | 7330334029280 | auf Anfrage
17572 | SWTCE22 Verlängerungsstutzen 350 mm bis SWT22 | SWTCE22 | erweitertes Programm | 7330334029297 | auf Anfrage
17573 | SWTCL02 Luftrichter für SWT02 | SWTCL02 | erweitertes Programm | 7330334029303 | auf Anfrage
17574 | SWTCL12 Luftrichter für SWT12 | SWTCL12 | erweitertes Programm | 7330334029310 | auf Anfrage
17575 | SWTCL22 Luftrichter für SWT22 | SWTCL22 | erweitertes Programm | 7330334029327 | auf Anfrage
17613 | SIREWTA Anlagensensor | SIREWTA | erweitertes Programm | 7393410008920 | auf Anfrage
17615 | SIRECJ6 Verbindungsstück für zwei Teile RJ12 (6/6) | SIRECJ6 | erweitertes Programm | 7393410003123 | auf Anfrage
17616 | SIRECJ4 Verbindungsstück für zwei Teile RJ11 (4/4) | SIRECJ4 | erweitertes Programm | 7340006506353 | auf Anfrage
17773 | SIRECC640 Modularkabel RJ12 (6/6), 40 m | SIRECC640 | erweitertes Programm | 7393410007619 | auf Anfrage
19034 | VMT15 3-Wege-Regelventil mit modulierendem Stellmotor, DN15 | VMT15 | erweitertes Programm | 7393410002768 | auf Anfrage
19035 | VMT20 3-Wege-Regelventil mit modulierendem Stellmotor, DN20 | VMT20 | erweitertes Programm | 7393410002775 | auf Anfrage
19036 | VMT25 3-Wege-Regelventil mit modulierendem Stellmotor, DN25 | VMT25 | erweitertes Programm | 7393410002782 | auf Anfrage
19415 | PA2PF15 Deckenhalterung für Geräte von 1 und 1,5 m Länge | PA2PF15 | erweitertes Programm | 7393410002973 | auf Anfrage
19417 | PA2PF20 Deckenhalterung für Geräte von 2 m Länge | PA2PF20 | erweitertes Programm | 7393410002980 | auf Anfrage
19422 | PA2210CE08 Luftschleier mit integrierter Steuerung, Elektroheizung, 5/8 KW, 400 Volt, 1050 mm, IP20, RAL 9016 / RAL 7046 | PA2210CE08 | erweitertes Programm | 7393410002997 | auf Anfrage
24733 | VRS20 Ventilsatz DN 20 mm | VRS20 | erweitertes Programm | 7393410005301 | auf Anfrage
24734 | VRS25 Ventilsatz DN 25 mm | VRS25 | erweitertes Programm | 7393410005325 | auf Anfrage
27279 | PAWAK Wasseranschlusskit, DN15 | PAWAK15 | erweitertes Programm | 7393410209167 | auf Anfrage
27986 | ELIRSTP Stativ für tragbaren Einsatz | ELIRSTP | erweitertes Programm | 7393410007626 | auf Anfrage
33481 | SIREBN Steuersystem SIRe Basic | SIREBN | erweitertes Programm | 7393410007985 | auf Anfrage
33482 | SIREFCY Steuersystem SIRe Competent für SWH | SIREFCY | erweitertes Programm | 7393410007992 | auf Anfrage
33484 | SIREFAY Steuersystem SIRe Advanced für SWH | SIREFAY | erweitertes Programm | 7393410008296 | auf Anfrage
33488 | SIREACY Steuersystem SIRe Competent | SIREACY | erweitertes Programm | 7393410008814 | auf Anfrage
33490 | SIREAAY Steuersystem SIRe Advanced | SIREAAY | erweitertes Programm | 7393410009033 | auf Anfrage
39611 | SWL02 Heizlüfter Wasser, 12 KW, 230 Volt, IP44, RAL 9016 | SWL02 | erweitertes Programm | 7393410011739 | auf Anfrage
39612 | SWL12 Heizlüfter Wasser, 19 KW, 230 Volt, IP44, RAL 9016 | SWL12 | erweitertes Programm | 7393410011746 | auf Anfrage
39613 | SWL22 Heizlüfter Wasser, 31 KW, 230 Volt, IP44, RAL 9016 | SWL22 | erweitertes Programm | 7393410011753 | auf Anfrage
39614 | SWL32 Heizlüfter Wasser, 50 KW, 230 Volt, IP44, RAL 9016 | SWL32 | erweitertes Programm | 7393410011760 | auf Anfrage
39615 | SWL33 Heizlüfter Wasser, 64 KW, 230 Volt, IP44, RAL 9016 | SWL33 | erweitertes Programm | 7393410011777 | auf Anfrage
42266 | BAL05S+ Balisia Soft+, mineralölgefüllter Radiator, 500 Watt, 230 Volt, IP24, weiß | BAL05S+ | erweitertes Programm | 0 | auf Anfrage
42267 | BAL07S+ Balisia Soft+, mineralölgefüllter Radiator, 750 Watt, 230 Volt, IP24, weiß | BAL07S+ | erweitertes Programm | 0 | auf Anfrage
42268 | BAL10S+ Balisia Soft+, mineralölgefüllter Radiator, 1000 Watt, 230 Volt, IP24, weiß | BAL10S+ | erweitertes Programm | 0 | auf Anfrage
42269 | BAL12S+ Balisia Soft+, mineralölgefüllter Radiator, 1250 Watt, 230 Volt, IP24, weiß | BAL12S+ | erweitertes Programm | 0 | auf Anfrage
42270 | BAL15S+ Balisia Soft+, mineralölgefüllter Radiator, 1500 Watt, 230 Volt, IP24, weiß | BAL15S+ | erweitertes Programm | 0 | auf Anfrage
42271 | BAL20S+ Balisia Soft+, mineralölgefüllter Radiator, 2000 Watt, 230 Volt, IP24, weiß | BAL20S+ | erweitertes Programm | 0 | auf Anfrage
74061 | SIREB1XAE Ext. PC Board | SIREB1XAE | erweitertes Programm | 7393410206791 | auf Anfrage
74062 | SIREB1XAW Ext. PC Board | SIREB1XAW | erweitertes Programm | 7393410206821 | auf Anfrage
74660 | SWHEC02 Heizlüfter Wasser, 7/12 KW, 230 Volt, IP44, RAL 9016 | SWHEC02 | erweitertes Programm | 7393410531008 | auf Anfrage
74661 | SWHEC12 Heizlüfter Wasser, 9/19 KW, 230 Volt, IP44, RAL 9016 | SWHEC12 | erweitertes Programm | 7393410531015 | auf Anfrage
74662 | SWHEC22 Heizlüfter Wasser, 19/32 KW, 230 Volt, IP44, RAL 9016 | SWHEC22 | erweitertes Programm | 7393410531022 | auf Anfrage
74663 | SWHEC32 Heizlüfter Wasser, 28/50 KW, 230 Volt, IP44, RAL 9016 | SWHEC32 | erweitertes Programm | 7393410531039 | auf Anfrage
74664 | SWHEC33 Heizlüfter Wasser, 36/64 KW, 230 Volt, IP44, RAL 9016 | SWHEC33 | erweitertes Programm | 7393410531046 | auf Anfrage
79375 | VLP15LF Ventil System, druckanabhängig, DN15 | VLP15LF | erweitertes Programm | 7393410206449 | auf Anfrage
79376 | VLP15NF Ventil System, druckunabhängig, DN15 | VLP15NF | erweitertes Programm | 7393410206456 | auf Anfrage
79377 | VLP20 Ventil System, druckunabhängig, DN20 | VLP20 | erweitertes Programm | 7393410206463 | auf Anfrage
79378 | VLP25 Ventil System, druckunabhängig, DN25 | VLP25 | erweitertes Programm | 7393410206470 | auf Anfrage
79416 | VLP32 Ventil System, druckunabhängig, DN32 | VLP32 | erweitertes Programm | 7393410206524 | auf Anfrage
79417 | VLSP32 Ventil Satz, druckunabhängiger Ventilsatz Ein/Aus, DN32 | VLSP32 | erweitertes Programm | 7393410206531 | auf Anfrage
84620 | PAEC2510A Luftschleier für Kühlräume mit integrierter Regelung, 230 Volt, IP44, 1050 mm, RAL 9016 / RAL 7046 | PAEC2510A | erweitertes Programm | 7393410206555 | auf Anfrage
84621 | PAEC2515A Luftschleier für Kühlräume mit integrierter Regelung, 230 Volt, IP44, 1560 mm, RAL 9016 / RAL 7046 | PAEC2515A | erweitertes Programm | 7393410206579 | auf Anfrage
84622 | PAEC2520A Luftschleier für Kühlräume mit integrierter Regelung, 230 Volt, IP44, 2050 mm, RAL 9016 / RAL 7046 | PAEC2520A | erweitertes Programm | 7393410206609 | auf Anfrage
88060 | AR42XTT10 Ausblas-/Ansaugschiebestutzen 130-210 mm | AR42XTT10 | erweitertes Programm | 0 | auf Anfrage
88061 | AR42XTT15 Ausblas-/Ansaugschiebestutzen 130-210 mm | AR42XTT15 | erweitertes Programm | 0 | auf Anfrage
88062 | AR42XTT20 Ausblas-/Ansaugschiebestutzen 130-210 mm | AR42XTT20 | erweitertes Programm | 0 | auf Anfrage
88063 | AR42XTT25 Ausblas-/Ansaugschiebestutzen 130-210 mm | AR42XTT25 | erweitertes Programm | 0 | auf Anfrage
88784 | PAECS10 Luftschleier für Kühlräume mit integrierter Regelung, 230 Volt, IP44, 1050 mm, RAL 9016 / RAL 7046 | PAECS10 | erweitertes Programm | 7393410216059 | auf Anfrage
88785 | PAECS15 Luftschleier für Kühlräume mit integrierter Regelung, 230 Volt, IP44, 1560 mm, RAL 9016 / RAL 7046 | PAECS15 | erweitertes Programm | 7393410216066 | auf Anfrage
92836 | IHD17 Infraduo Infrarotstrahler, 1650 Watt, 3,5 Watt LED Strahler, IP65, Aluminium | IHD17 | erweitertes Programm | 7393410208146 | auf Anfrage
92837 | IHD20 Infraduo Infrarotstrahler, 2000 Watt, 3,5 Watt LED Strahler, IP65, Aluminium | IHD20 | erweitertes Programm | 7393410208191 | auf Anfrage
94634 | PAECS20 Luftschleier für Kühlräume mit integrierter Regelung, 230 Volt, IP44, 2050 mm, RAL 9016 / RAL 7046 | PAECS20 | erweitertes Programm | 7393410216011 | auf Anfrage
99139 | FTHG15 Fricotrace HG Selbstregulierendes Heizband für Rohrbegleitheizung bis 65°C Umgebungstemperatur, 15 W/m, 250 Meter | FTHG15 | erweitertes Programm | 0 | auf Anfrage
99140 | FTHG26 Fricotrace HG Selbstregulierendes Heizband für Rohrbegleitheizung bis 65°C Umgebungstemperatur, 26 W/m, 250 Meter | FTHG26 | erweitertes Programm | 0 | auf Anfrage
99141 | FTHG15HT Fricotrace HG Selbstregulierendes Heizband für Rohrbegleitheizung bis 85°C Umgebungstemperatur, 15 W/m, 250 Meter | FTHG15HT | erweitertes Programm | 0 | auf Anfrage
99142 | FTECS30 Fricotrace ECS Selbstregulierendes Heizband für Warmwasserleitungen bis 85°C, 30W/m, 250 Meter | FTECS30 | erweitertes Programm | 0 | auf Anfrage
99143 | FTUV40 Fricotrace UV Selbstregulierdendes Heizband für Dachrinnenbeheizung, 40 W/m, UV-Beständig, 250 Meter | FTUV40 | erweitertes Programm | 0 | auf Anfrage
99145 | FTTHAE Elektronischer Thermostat, IP55 | FTTHAE | erweitertes Programm | 0 | auf Anfrage
99147 | FTLCD Display für FTTHAE | FTLCD | erweitertes Programm | 0 | auf Anfrage
99148 | FTCP Verbinder zum Anschluss oder Verlängerung, mit Dichtung und Klemmblock, IP65 | FTCP | erweitertes Programm | 0 | auf Anfrage
99149 | FTCD Verbinder zum Anschluss oder Abzweigung, mit Dichtung und Klemmblock, IP68 | FTCD | erweitertes Programm | 0 | auf Anfrage
99150 | FTALIMCA Vermuffungsset für FTHG, FTECS, FTUV | FTALIMCA | erweitertes Programm | 0 | auf Anfrage
99160 | FTHG10 Fricotrace HG Selbstregulierendes Heizband für Rohrbegleitheizung bis 65°C Umgebungstemperatur, 10 W/m, 250 Meter | FTHG10 | erweitertes Programm | 0 | auf Anfrage
110751 | PA3VDW15 Installationspaket für die senkrechte Montage PA3515 | PA3VDW15 | erweitertes Programm | 7393410003147 | auf Anfrage
110752 | PA3VDW20 Installationspaket für die senkrechte Montage PA3520 | PA3VDW20 | erweitertes Programm | 7393410003222 | auf Anfrage
110753 | PA3VDW25 Installationspaket für die senkrechte Montage PA3525 | PA3VDW25 | erweitertes Programm | 7393410003277 | auf Anfrage
110754 | PA4VDW15 Set zu senkrechten Befestigung PA4215 | PA4VDW15 | erweitertes Programm | 7393410003291 | auf Anfrage
110755 | PA4VDW20 Set zu senkrechten Befestigung PA4220 | PA4VDW20 | erweitertes Programm | 7393410003321 | auf Anfrage
110756 | PA4VDW25 Set zu senkrechten Befestigung PA4225 | PA4VDW25 | erweitertes Programm | 7393410003383 | auf Anfrage
111300 | SWFTN1 Basisfilter SWH12 | SWFTN1 | erweitertes Programm | 7393410009071 | auf Anfrage
111301 | SWFTN2 Basisfilter SWH22 | SWFTN2 | erweitertes Programm | 7393410009088 | auf Anfrage
111302 | SWFTN3 Basisfilter SWH32/SWH33 | SWFTN3 | erweitertes Programm | 7393410009095 | auf Anfrage
111307 | SWFTN02 Metallstrickfilter | SWFTN02 | erweitertes Programm | 7393410009101 | auf Anfrage
153399 | TWSE205 Thermowarm, bezogene Front, max. Oberflächentemperatur 60°C, intelligente integrierte Steuerung mit digitaler Anzeige, 500 Watt, 230 Volt, IP44 | TWSE205 | erweitertes Programm | 7393410531091 | auf Anfrage
153400 | TWSE210 Thermowarm, bezogene Front, max. Oberflächentemperatur 60°C, intelligente integrierte Steuerung mit digitaler Anzeige, 1000 Watt, 230 Volt, IP44 | TWSE210 | erweitertes Programm | 7393410531107 | auf Anfrage
153401 | TWSD210 Thermowarm, bezogene Front, max. Oberflächentemperatur 60°C, intelligente integrierte Steuerung mit digitaler Anzeige, 1000 Watt, 400 Volt, IP44 | TWSD210 | erweitertes Programm | 7393410531114 | auf Anfrage
154860 | IHFR15S Infraframe Infrarotstrahler, 1500 Watt, Deckeneinbau, IP24, grau | IHFR15S | erweitertes Programm | 7393410530384 | auf Anfrage
154861 | IHGW12SR Infraglas 1200 Infrarotstrahler, 1200 W, weisses Glas, IP65, Dimmer & Handsender, silber | IHGW12SR | erweitertes Programm | 7393410530391 | auf Anfrage
154862 | IHGB12SR Infraglas 1200 Infrarotstrahler, 1200 W, schwarzes Glas, IP65, Dimmer & Handsender, silber | IHGB12SR | erweitertes Programm | 7393410530407 | auf Anfrage
154863 | CCIHGS12 Infraglas Frame, Einbaurahmen für 1200 Watt Modelle, silber | CCIHGS12 | erweitertes Programm | 7393410530414 | auf Anfrage
246971 | Luftentfeuchter MDK21, bis 70 m2, 132-180 m3/h, 46 dB, R290, IPX1 | MDK21 | erweitertes Programm | 7332857500376 | auf Anfrage
246973 | Luftentfeuchter SW-22FM, bis 100 m2, 196-342 m3/h, 37-56 dB, R290, IPX1, silber | SW-22FM | erweitertes Programm | 7332857500406 | auf Anfrage
246977 | Luftentfeuchter SW-38FX, bis 140 m2, 185-333 m3/h, 35-54 dB, R290, IPX1, silber | SW-38FX | erweitertes Programm | 7332857500529 | auf Anfrage
246980 | Luftentfeuchter SW-42FX, bis 190 m2, 175-310 m3/h, 35-54 dB, R290, IPX1, silber | SW-42FX | erweitertes Programm | 7332857500536 | auf Anfrage
246983 | Luftentfeuchter SW-59FX, bis 230 m2, 120-290 m3/h, 35-54 dB, R290, IPX1, silber | SW-59FX | erweitertes Programm | 7332857500543 | auf Anfrage
246986 | Luftentfeuchter WCD4Pro, bis 230 m2, 129-296 m3/h, 37-56 dB, R290, IPX1 | WCD4Pro | erweitertes Programm | 7332857500666 | auf Anfrage
246988 | SMF Filter (DS,ED,TDR,SW) | SMF-Filter | erweitertes Programm | 7332857000043 | auf Anfrage
302492 | MRBEKLAN Sertiroc, modulare Deckenheizung | MRBEKLAN | erweitertes Programm | 0 | auf Anfrage
302544 | FTSALU Aluminium Klebeband | FTSALU | erweitertes Programm | 0 | auf Anfrage
414653 | SWK Kühllüfter, 5,9 KW, 230 Volt, IP44 | SWK12 | erweitertes Programm | 7393410529937 | auf Anfrage
414654 | SWK Kühllüfter, 10,3 KW, 230 Volt, IP44 | SWK22 | erweitertes Programm | 7393410529944 | auf Anfrage
414655 | SDB12 Luftrichter für SWK12 | SDB12 | erweitertes Programm | 7393410529951 | auf Anfrage
414656 | SDB22 Luftrichter für SWK22 | SDB22 | erweitertes Programm | 7393410529968 | auf Anfrage
990705 | MIL120W02 Millitwin Dünnbettheizmatte, Breite 0,5 m, Länge 2,0 m, 120 Watt, 230 Volt, IPX7 | MIL120W02 | erweitertes Programm | 8590875034252 | auf Anfrage
990706 | MIL120W03 Millitwin Dünnbettheizmatte, Breite 0,5 m, Länge 3,0 m, 180 Watt, 230 Volt, IPX7 | MIL120W03 | erweitertes Programm | 8590875034269 | auf Anfrage
990707 | MIL120W04 Millitwin Dünnbettheizmatte, Breite 0,5 m, Länge 4,0 m, 240 Watt, 230 Volt, IPX7 | MIL120W04 | erweitertes Programm | 8590875034276 | auf Anfrage
990708 | MIL120W06 Millitwin Dünnbettheizmatte, Breite 0,5 m, Länge 6,0 m, 360 Watt, 230 Volt, IPX7 | MIL120W06 | erweitertes Programm | 8590875034283 | auf Anfrage
990709 | MIL120W08 Millitwin Dünnbettheizmatte, Breite 0,5 m, Länge 8,0 m, 480 Watt, 230 Volt, IPX7 | MIL120W08 | erweitertes Programm | 8590875034290 | auf Anfrage
990710 | MIL120W10 Millitwin Dünnbettheizmatte, Breite 0,5 m, Länge 10,0 m, 600 Watt, 230 Volt, IPX7 | MIL120W10 | erweitertes Programm | 8590875034306 | auf Anfrage
990711 | MIL120W12 Millitwin Dünnbettheizmatte, Breite 0,5 m, Länge 12,0 m, 720 Watt, 230 Volt, IPX7 | MIL120W12 | erweitertes Programm | 8590875034313 | auf Anfrage
990712 | MIL120W14 Millitwin Dünnbettheizmatte, Breite 0,5 m, Länge 14,0 m, 840 Watt, 230 Volt, IPX7 | MIL120W14 | erweitertes Programm | 8590875034320 | auf Anfrage
990713 | MIL120W16 Millitwin Dünnbettheizmatte, Breite 0,5 m, Länge 16,0 m, 960 Watt, 230 Volt, IPX7 | MIL120W16 | erweitertes Programm | 8590875034337 | auf Anfrage
990714 | MIL120W20 Millitwin Dünnbettheizmatte, Breite 0,5 m, Länge 20,0 m, 1200 Watt, 230 Volt, IPX7 | MIL120W20 | erweitertes Programm | 8590875034344 | auf Anfrage
990715 | MIL120W24 Millitwin Dünnbettheizmatte, Breite 0,5 m, Länge 24,0 m, 1440 Watt, 230 Volt, IPX7 | MIL120W24 | erweitertes Programm | 8590875034351 | auf Anfrage
990716 | MIL120W28 Millitwin Dünnbettheizmatte, Breite 0,5 m, Länge 28,0 m, 1680 Watt, 230 Volt, IPX7 | MIL120W28 | erweitertes Programm | 8590875034368 | auf Anfrage
991003 | ORC205D Orchidee gerade, mineralölgefüllter Handtuchtrockner, 500 Watt, 230 Volt, IP24, weiß | ORC205D | erweitertes Programm | 0 | auf Anfrage
991004 | ORC207D Orchidee gerade, mineralölgefüllter Handtuchtrockner, 700 Watt, 230 Volt, IP24, weiß | ORC207D | erweitertes Programm | 0 | auf Anfrage
991005 | ORC210D Orchidee gerade, mineralölgefüllter Handtuchtrockner, 1000 Watt, 230 Volt, IP24, weiß | ORC210D | erweitertes Programm | 0 | auf Anfrage
991006 | ORC205S Orchidee mit Gebläse, mineralölgefüllter Handtuchtrockner, 500+1000 Watt, 230 Volt, IP24, weiß | ORC205S | erweitertes Programm | 0 | auf Anfrage
991007 | ORC207S Orchidee mit Gebläse, mineralölgefüllter Handtuchtrockner, 700+1000 Watt, 230 Volt, IP24, weiß | ORC207S | erweitertes Programm | 0 | auf Anfrage
991008 | ORC210S Orchidee mit Gebläse, mineralölgefüllter Handtuchtrockner, 1000+1000 Watt, 230 Volt, IP24, weiß | ORC210S | erweitertes Programm | 0 | auf Anfrage
B10220 | AZF400 Aquaztrip Flex, wasserbeheiztes Paneel, 113 Watt, 400 mm Breite | AZF400 | erweitertes Programm | 0 | auf Anfrage
B10221 | AZF800 Aquaztrip Flex, wasserbeheiztes Paneel, 225 Watt, 800 mm Breite | AZF800 | erweitertes Programm | 0 | auf Anfrage
B10222 | AZF1200 Aquaztrip Flex, wasserbeheiztes Paneel, 336 Watt, 1200 mm Breite | AZF1200 | erweitertes Programm | 0 | auf Anfrage
B10223 | AZC615 Aquaztrip Comfort, wasserbeheiztes Paneel, 154 Watt, 615 mm Breite | AZC615 | erweitertes Programm | 0 | auf Anfrage
B10224 | AZC900 Aquaztrip Comfort, wasserbeheiztes Paneel, 237 Watt, 900 mm Breite | AZC900 | erweitertes Programm | 0 | auf Anfrage
B10231 | AZP612 Aquaztrip Plan, wasserbeheiztes Paneel, Montage in Zwischendecken, 184 Watt, 592 mm Breite | AZP612 | erweitertes Programm | 0 | auf Anfrage
B10232 | AZP618 Aquaztrip Plan, wasserbeheiztes Paneel, Montage in Zwischendecken, 276 Watt, 592 mm Breite | AZP618 | erweitertes Programm | 0 | auf Anfrage
B10233 | AZP624 Aquaztrip Plan, wasserbeheiztes Paneel, Montage in Zwischendecken, 409 Watt, 592 mm Breite | AZP624 | erweitertes Programm | 0 | auf Anfrage
B10234 | AZP630 Aquaztrip Plan, wasserbeheiztes Paneel, Montage in Zwischendecken, 511 Watt, 592 mm Breite | AZP630 | erweitertes Programm | 0 | auf Anfrage
BRELGB3 | BRELGB-3 Relax Glas Halterung | BRELGB-3 | erweitertes Programm | 4260409695566 | auf Anfrage
BRELGBL3 | BRELGBL-3 Relax Glas Blende 90 cm, schwarzes Glas, silber | BRELGBL-3 | erweitertes Programm | 4260409696259 | auf Anfrage
BRELGBL3W | BRELGBL-3W Relax Glas Blende 90 cm, weisses Glas, silber | BRELGBL-3W | erweitertes Programm | 4260409696242 | auf Anfrage
BRELGC1 | BRELGC-1 Relax Glas Verbindungselement 10 cm, weisses Glas, silber | BRELGC-1 | erweitertes Programm | 4260409696327 | auf Anfrage
BRELGC3 | BRELGC-3 Relax Glas Verbindungselement 10 cm, schwarzes Glas, silber | BRELGC-3 | erweitertes Programm | 4260409696310 | auf Anfrage
BRELGCP | BRELGCP Relax Glas Verbinder | BRELGCP | erweitertes Programm | 4260409696334 | auf Anfrage
BRELGL1 | BRELGL-1 Relax Glas Light, Lichtmodul mit zwei LED Spots und Glasfront in weiss, silber | BRELGL-1 | erweitertes Programm | 4260409696211 | auf Anfrage
BRELGL3 | BRELGL-3 Relax Glas Light, Lichtmodul mit zwei LED Spots und Glasfront in schwarz, silber | BRELGL-3 | erweitertes Programm | 4260409696228 | auf Anfrage
BRELGR | BRELGR Relax Glas Handsender für 1200 | BRELGR REMOTE | erweitertes Programm | 4260409695511 | auf Anfrage
BRELGRD | BRELGRD Relax Glas Handsender für alle | BRELGRD REMOTE | erweitertes Programm | 4260409695504 | auf Anfrage
BRELGS1 | BRELGS-1 Relax Glas Sound, Bluetooth Lautsprecher, IP65, weisses Glas, silber | BRELGS-1 | erweitertes Programm | 4260051488233 | auf Anfrage
BRELGS3 | BRELGS-3 Relax Glas Sound, Bluetooth Lautsprecher, IP65, schwarzes Glas, silber | BRELGS-3 | erweitertes Programm | 4260409695351 | auf Anfrage
IOBRELG15003 | IOBRELG1500-3 Relax Glas 1500 Infrarotstrahler, 1500 Watt, schwarzes Glas, IP65, IO-Dimmer, silber | IOBRELG1500-3 | erweitertes Programm | 4260409696358 | auf Anfrage
IOBRELG15003W | IOBRELG1500-3W Relax Glas 1500 Infrarotstrahler, 1500 Watt, weisses Glas, IP65, IO-Dimmer, silber | IOBRELG1500-3W | erweitertes Programm | 4260409696365 | auf Anfrage
IOBRELG18003 | IOBRELG1800-3 Relax Glas 1800 Infrarotstrahler, 1800 Watt, schwarzes Glas, IP65, IO-Dimmer, silber | IOBRELG1800-3 | erweitertes Programm | 4260409696372 | auf Anfrage
IOBRELG18003W | IOBRELG1800-3W Relax Glas 1800 Infrarotstrahler, 1800 Watt, weisses Glas, IP65, IO-Dimmer, silber | IOBRELG1800-3W | erweitertes Programm | 4260409696389 | auf Anfrage
IOBRELG22003 | IOBRELG2200-3 Relax Glas 2200 Infrarotstrahler, 2200 Watt, schwarzes Glas, IP65, IO-Dimmer, silber | IOBRELG2200-3 | erweitertes Programm | 4260409696419 | auf Anfrage
IOBRELG22003W | IOBRELG2200-3W Relax Glas 2200 Infrarotstrahler, 2200 Watt, weisses Glas, IP65, IO-Dimmer, silber | IOBRELG2200-3W | erweitertes Programm | 4260409696426 | auf Anfrage
IOBRELG30003 | IOBRELG3000-3 Relax Glas 3000 Infrarotstrahler, 3000 Watt, schwarzes Glas, IP65, IO-Dimmer, silber | IOBRELG3000-3 | erweitertes Programm | 4260409696501 | auf Anfrage
IOBRELG30003W | IOBRELG3000-3W Relax Glas 3000 Infrarotstrahler, 3000 Watt, weisses Glas, IP65, IO-Dimmer, silber | IOBRELG3000-3W | erweitertes Programm | 4260409696686 | auf Anfrage
IOURCAC200V7016 | IOURCAC200V7016 Term 2000 Infrarotheizstrahler, 2000 Watt, IP67, IO-Dimmer, anthrazit | IOURCAC200V7016 | erweitertes Programm | 4260409696594 | auf Anfrage
IOURCAC200V9005 | IOURCAC200V9005 Term 2000 Infrarotheizstrahler, 2000 Watt, IP67, IO-Dimmer, schwarz | IOURCAC200V9005 | erweitertes Programm | 4260409696587 | auf Anfrage
IOURCAC200V9010 | IOURCAC200V9010 Term 2000 Infrarotheizstrahler, 2000 Watt, IP67, IO-Dimmer, weiß | IOURCAC200V9010 | erweitertes Programm | 4260409696570 | auf Anfrage
K1016 | PTRP Trockenraumset ohne Heizlüfter | PTRP | erweitertes Programm | 0 | auf Anfrage
M100BL7016 | M100BL7016 Modular-Blende 100cm, anthrazit | M100BL7016 | erweitertes Programm | 4260409693289 | auf Anfrage
M100BL9005 | M100BL9005 Modular-Blende 100cm, schwarz | M100BL9005 | erweitertes Programm | 4260409693272 | auf Anfrage
M100BL9010 | M100BL9010 Modular-Blende 100cm, weiss | M100BL9010 | erweitertes Programm | 4260409693265 | auf Anfrage
M50BL7016 | M50BL7016 Modular-Blende 50cm, anthrazit | M50BL7016 | erweitertes Programm | 4260409693227 | auf Anfrage
M50BL9005 | M50BL9005 Modular-Blende 50cm, schwarz | M50BL9005 | erweitertes Programm | 4260409693210 | auf Anfrage
M50BL9010 | M50BL9010 Modular-Blende 50cm, weiss | M50BL9010 | erweitertes Programm | 4260409693203 | auf Anfrage
M75BL7016 | M75BL7016 Modular-Blende 75cm, anthrazit | M75BL7016 | erweitertes Programm | 4260409693258 | auf Anfrage
M75BL9005 | M75BL9005 Modular-Blende 75cm, schwarz | M75BL9005 | erweitertes Programm | 4260409693241 | auf Anfrage
M75BL9010 | M75BL9010 Modular-Blende 75cm, weiss | M75BL9010 | erweitertes Programm | 4260409693234 | auf Anfrage
MRL2C7016 | MRL2C7016 Modular-LED M1 LED 2 x 3,5 Watt, IP65, anthrazit | MRL2C7016 | erweitertes Programm | 4260409691629 | auf Anfrage
MRL2C9005 | MRL2C9005 Modular-LED M1 LED 2 x 3,5 Watt, IP65, schwarz | MRL2C9005 | erweitertes Programm | 4260409693098 | auf Anfrage
MRL2C9010 | MRL2C9010 Modular-LED M1 LED 2 x 3,5 Watt, IP65, weiss | MRL2C9010 | erweitertes Programm | 4260409691605 | auf Anfrage
MSET317016 | MSET3.1 7016 Modular-Set - M1 + M2 + M1 2.000 + 14 Watt, anthrazit | MSET3.1 7016 | erweitertes Programm | 4260409691643 | auf Anfrage
MSET319005 | MSET3.1 9005 Modular-Set - M1 + M2 + M1 2.000 + 14 Watt, schwarz | MSET3.1 9005 | erweitertes Programm | 4260409692831 | auf Anfrage
MSET319010 | MSET3.1 9010 Modular Set - M1 + M2 + M1 2.000 + 14 Watt, weiss | MSET3.1 9010 | erweitertes Programm | 4260409691636 | auf Anfrage
MSET327016 | MSET3.2 7016 Modular-Set - M2 + M1 + M2 4.000 + 7 Watt, anthrazit | MSET3.2 7016 | erweitertes Programm | 4260409691872 | auf Anfrage
MSET329005 | MSET3.2 9005 Modular-Set - M2 + M1 + M2 4.000 + 7 Watt, schwarz | MSET3.2 9005 | erweitertes Programm | 4260409692848 | auf Anfrage
MSET329010 | MSET3.2 9010 Modular-Set - M2 + M1 + M2 4.000 + 7 Watt, weiss | MSET3.2 9010 | erweitertes Programm | 4260409691858 | auf Anfrage
MSET337016 | MSET3.3 7016 Modular-Set - M2 + M2 + M2 6.000 Watt, anthrazit | MSET3.3 7016 | erweitertes Programm | 4260409692688 | auf Anfrage
MSET339005 | MSET3.3 9005 Modular-Set - M2 + M2 + M2 6.000 Watt, schwarz | MSET3.3 9005 | erweitertes Programm | 4260409692664 | auf Anfrage
MSET339010 | MSET3.3 9010 Modular-Set - M2 + M2 + M2 6.000 Watt, weiss | MSET3.3 9010 | erweitertes Programm | 4260409692657 | auf Anfrage
MSET417016 | MSET4.1 7016 Modular-Set - M1 + M2 + M2 + M1 4.000 + 14 Watt, anthrazit | MSET4.1 7016 | erweitertes Programm | 4260409692725 | auf Anfrage
MSET419005 | MSET4.1 9005 Modular-Set - M1 + M2 + M2 + M1 4.000 + 14 Watt, schwarz | MSET4.1 9005 | erweitertes Programm | 4260409692701 | auf Anfrage
MSET419010 | MSET4.1 9010 Modular-Set - M1 + M2 + M2 + M1 4.000 + 14 Watt, weiss | MSET4.1 9010 | erweitertes Programm | 4260409692695 | auf Anfrage
MSET427016 | MSET4.2 7016 Modular-Set - M2 + M1 + M1 + M2 4.000 + 14 Watt, anthrazit | MSET4.2 7016 | erweitertes Programm | 4260409692763 | auf Anfrage
MSET429005 | MSET4.2 9005 Modular-Set - M2 + M1 + M1 + M2 4.000 + 14 Watt, schwarz | MSET4.2 9005 | erweitertes Programm | 4260409692749 | auf Anfrage
MSET429010 | MSET4.2 9010 Modular-Set - M2 + M1 + M1 + M2 4.000 + 14 Watt, weiss | MSET4.2 9010 | erweitertes Programm | 4260409692732 | auf Anfrage
MSET517016 | MSET5.1 7016 Modular-Set - M1 + M2 + M1 + M2 + M1 4.000 + 21 Watt, anthrazit | MSET5.1 7016 | erweitertes Programm | 4260409692800 | auf Anfrage
MSET519005 | MSET5.1 9005 Modular-Set - M1 + M2 + M1 + M2 + M1 4.000 + 21 Watt, schwarz | MSET5.1 9005 | erweitertes Programm | 4260409692787 | auf Anfrage
MSET519010 | MSET5.1 9010 Modular-Set - M1 + M2 + M1 + M2 + M1 4.000 + 21 Watt, weiss | MSET5.1 9010 | erweitertes Programm | 4260409692770 | auf Anfrage
MSPS7016 | MSPS7016 Modular-Seitendeckel 1,0 x 9,5 x 12,5, anthrazit | MSPS7016 | erweitertes Programm | 4260409692237 | auf Anfrage
MSPS9005 | MSPS9005 Modular-Seitendeckel 1,0 x 9,5 x 12,5, schwarz | MSPS9005 | erweitertes Programm | 4260409692220 | auf Anfrage
MSPS9010 | MSPS9010 Modular-Seitendeckel 1,0 x 9,5 x 12,5, weiss | MSPS9010 | erweitertes Programm | 4260409692213 | auf Anfrage
MURCAC200V7016 | MURCAC200V7016 Modular-Heizstrahler M2 HEATER 2.000 Watt, IP67, anthrazit | MURCAC200V7016 | erweitertes Programm | 4260409691513 | auf Anfrage
MURCAC200V9005 | MURCAC200V9005 Modular-Heizstrahler M2 HEATER 2.000 Watt, IP67, schwarz | MURCAC200V9005 | erweitertes Programm | 4260409693104 | auf Anfrage
MURCAC200V9010 | MURCAC200V9010 Modular-Heizstrahler M2 HEATER 2.000 Watt, IP67, weiss | MURCAC200V9010 | erweitertes Programm | 4260409691520 | auf Anfrage
MURLHC21657016 | MURLHC21657016 Modular-Heizstrahler-LED M3 HEATER & LED 2.000 + 7 Watt, IP65, anthrazit | MURLHC21657016 | erweitertes Programm | 4260409691568 | auf Anfrage
MURLHC21659005 | MURLHC21659005 Modular-Heizstrahler-LED M3 HEATER & LED 2.000 + 7 Watt, IP65, schwarz | MURLHC21659005 | erweitertes Programm | 4260409691544 | auf Anfrage
MURLHC21659010 | MURLHC21659010 Modular-Heizstrahler-LED M3 HEATER & LED 2.000 + 7 Watt, IP65, weiss | MURLHC21659010 | erweitertes Programm | 4260409691551 | auf Anfrage
TEC001 | FTHG26HT Fricotrace HG Selbstregulierendes Heizband für Rohrbegleitheizung bis 85°C Umgebungstemperatur, 26 W/m, 250 Meter | FTHG26HT | erweitertes Programm | 0 | auf Anfrage
WAQM001 | Air Quality Monitor | AQM-001 | erweitertes Programm | 7332857500635 | auf Anfrage
WCD2PRO | Woods Luftentfeuchter WCD2Pro, bis 140 m2, 190-336 m3/h, 37-56 dB, R290, IPX1 | WCD2Pro | erweitertes Programm | 7332857500642 | auf Anfrage
WCD3PRO | Woods Luftentfeuchter WCD3Pro, bis 190 m2, 180-315 m3/h, 37-56 dB, R290, IPX1 | WCD3Pro | erweitertes Programm | 7332857500659 | auf Anfrage
WCD7HG | Woods Luftentfeuchter WCD7Pro, bis 300 m2, 129-296 m3/h, 54 dB, R290, IPX4 | WCD7HG | erweitertes Programm | 7332857501052 | auf Anfrage
WM10G | Woods Luftentfeuchter M10G, bis 40 m2, 100 m3/h, 46 dB, R290, IP22 | M10G | erweitertes Programm | 7332857500765 | auf Anfrage
WMDK26 | Woods Luftentfeuchter MDK26, bis 120 m2, 134-185 m3/h, 48 dB, R290, IPX1 | MDK26 | erweitertes Programm | 7332857500390 | auf Anfrage
WSW22FW | Woods Luftentfeuchter SW-22FW, bis 100 m2, 196-342 m3/h, 37-56 dB, R290, IPX1, weiß | SW-22FW | erweitertes Programm | 7332857500321 | auf Anfrage
WSW38FM | Woods Luftentfeuchter SW-38FM, bis 140 m2, 190-336 m3/h, 37-56 dB, R290, IPX1, silber | SW-38FM | erweitertes Programm | 7332857500338 | auf Anfrage
WSW38FW | Woods Luftentfeuchter SW-38FW, bis 140 m2, 190-336 m3/h, 37-56 dB, R290, IPX1, weiß | SW-38FW | erweitertes Programm | 7332857500413 | auf Anfrage
WSW42FM | Woods Luftentfeuchter SW-42FM, bis 190 m2, 180-315 m3/h, 37-56 dB, R290, IPX1, silber | SW-42FM | erweitertes Programm | 7332857500345 | auf Anfrage
WSW42FW | Woods Luftentfeuchter SW-42FW, bis 190 m2, 180-315 m3/h, 37-56 dB, R290, IPX1, weiß | SW-42FW | erweitertes Programm | 7332857500420 | auf Anfrage
WSW59FM | Woods Luftentfeuchter SW-59FW, bis 230 m2, 129-296 m3/h, 37-56 dB, R290, IPX1, silber | SW-59FM | erweitertes Programm | 7332857500505 | auf Anfrage
WSW59FW | Woods Luftentfeuchter SW-59FW, bis 230 m2, 129-296 m3/h, 37-56 dB, R290, IPX1, weiß | SW-59FW | erweitertes Programm | 7332857500512 | auf Anfrage

## Auslauf
Frico GmbH - Preisliste 2022 - Auslaufprodukte
Technische Änderungen und Druckfehler vorbehalten.
Artikel Nr. | Artikel | Typ | Anmerkung | EAN
ECA03 | ECA03 Steuerpanel zur Wandmontage, mit Thermostat, 8 m Steuerleitung, schwarz, für SC28DCI) | ECA03 | raus
ECB03 | ECB03 Steuerpanel zur Wandmontage, mit Thermostat, 8 m Steuerleitung, weiß, für SC28DCI) | ECB03 | raus
SC28DCI | SC28DCI Soloclim, Reversible Klimaanlage ohne Außeneinheit, horizontal, Kühlleistung 2870 W, Heizleistung 2750 W, 230 Volt, 1450 Watt | SC28DCI | raus