## Frico PL2022-Juni
Frico GmbH - Preisliste 2022 - Stand Juni 2022
Alle Preise brutto zuzüglich gesetzlicher MwSt. und ab Werk. Listenpreise 2022 gültig ab 01.06.2022
Technische Änderungen und Druckfehler vorbehalten.
Artikel Nr. | Artikel | Typ | Anmerkung | EAN | Listenpreis 2022 gültig ab 01.06.2022 | Listenpreis 2022 gültig ab 01.01.2022
2077 | PS210E09 Portier Luftschleier, Elektroheizung, 4,5/9 KW, 400 Volt, IP21, 1020 mm, Edelstahl | PS210E09 |  | 7393410004106 | 1696 | 1542
2079 | PS215E14 Portier Luftschleier, Elektroheizung, 6,7/13,5 KW, 400 Volt, IP21, 1530 mm, Edelstahl | PS215E14 |  | 7393410004120 | 2493 | 2266
2085 | PS215E09 Portier Luftschleier, Elektroheizung, 4,5/9 KW, 400 Volt, IP21, 1530 mm, Edelstahl | PS215E09 |  | 7393410004113 | 2368 | 2153
2140 | PS210E06 Portier Luftschleier, Elektroheizung, 3/6 KW, 400 Volt, IP21, 1020 mm, Edelstahl | PS210E06 |  | 7393410004090 | 1564 | 1422
2163 | PS210A Portier Luftschleier, ohne Heizung, 230 Volt, IP21, 1020 mm, Edelstahl | PS210A |  | 7393410002799 | 1262 | 1147
2164 | PS210E03 Portier Luftschleier, Elektroheizung, 1,5/3 KW, 400 Volt, IP21, 1020 mm, Edelstahl | PS210E03 |  | 7393410004083 | 1533 | 1394
2348 | ADAC090 Luftschleier für Kühlräume, ohne Heizung, 230 V, IP21, 900 mm, RAL 9016 | ADAC090 |  | 7393410007473 | 840 | 764
2351 | PS215A Portier Luftschleier, ohne Heizung, 230 Volt, IP21, 1530 mm, Edelstahl | PS215A |  | 7393410002805 | 1955 | 1777
3082 | P21 Heizlüfter Tiger, 2 KW, 230 Volt, 0/2 KW, IP44, RAL 3020 | P21 |  | 7393410208214 | 375 | 341
3083 | P31 Heizlüfter Tiger, 3 KW, 230 Volt, 0/2/3 KW, IP44 RAL 3020 | P31 |  | 7393410208221 | 394 | 358
3091 | P153 Heizlüfter Tiger, 15 KW, 400 Volt, 0/7,5/15 KW, IP44, RAL 3020 | P153 |  | 7393410007305 | 1055 | 959
271754 | TIG203 Heizlüfter Tiger, 20 KW, 400 Volt, 0/10/20 KW, IP44, RAL 3020 | TIG203 | ersetzt 3123 |  | 1624 | 1476
271758 | TIG303 Heizlüfter Tiger, 30 KW, 400 Volt, 0/10/20/30 KW, IP44, RAL 3020 | TIG303 | ersetzt 3125 |  | 1849 | 1681
3198 | P305 Heizlüfter Tiger, 30 KW, 440 Volt, 0/7,5/15/23, 500 Volt, 0/10/20/30 KW, IP44, RAL 3020 | P305 |  | 7393410009187 | 2048 | 1862
3791 | PA1508E02 Luftschleier, Elektroheizung, 1/2 KW, 230 Volt, IP20, 790 mm, RAL 9016 / RAL 7046 | PA1508E02 |  | 7393410008012 | 488 | 444
3792 | PA1508E03 Luftschleier, Elektroheizung, 2/3 KW, 230 Volt, IP20, 790 mm, RAL 9016 / RAL 7046 | PA1508E03 |  | 7393410008029 | 514 | 467
3793 | PA1508E05 Luftschleier, Elektroheizung, 3/4,5 KW, 230 Volt, IP20, 790 mm, RAL 9016 / RAL 7046 | PA1508E05 |  | 7393410008036 | 536 | 487
4974 | SWS02 Heizlüfter Wasser, 7/12 KW, 230 Volt, IP44, grau | SWS02 |  | 7393410009385 | 600 | 545
4975 | SWS12 Heizlüfter Wasser, 9/19 KW, 230 Volt, IP44, grau | SWS12 |  | 7393410009392 | 724 | 658
4976 | SWS22 Heizlüfter Wasser, 11/30 KW, 230 Volt, IP44, grau | SWS22 |  | 7393410009408 | 988 | 898
4977 | SWS32 Heizlüfter Wasser, 19/50 KW, 230 Volt, IP44, grau | SWS32 |  | 7393410009415 | 1374 | 1249
4978 | SWS33 Heizlüfter Wasser, 24/65 KW, 230 Volt, IP44, grau | SWS33 |  | 7393410009422 | 1562 | 1420
5000 | RE1,5 5-stufiger Ventilatordrehzahlregler, 1,5 A, IP54 | RE1,5 |  | 7393410011302 | 166 | 151
5001 | RE3 5-stufiger Ventilatordrehzahlregler, 3 A, IP54 | RE3 |  | 7393410011319 | 213 | 194
5002 | RE5 5-stufiger Ventilatordrehzahlregler, 5 A, IP54 | RE5 |  | 7393410207286 | 260 | 236
5003 | RE7 5-stufiger Ventilatordrehzahlregler, 7 A, IP54 | RE7 |  | 7393410006582 | 403 | 366
5940 | IR6000 Industrie-Infrarotstrahler, 6000 Watt, 400 Volt, IP44, grau | IR6000 |  | 7393410209525 | 600 | 545
5984 | ADA090H Luftschleier, ohne Heizung, 230 V, IP21, 900 mm, RAL 9016 | ADA090H |  | 7393410012040 | 810 | 736
5985 | ADA120H Luftschleier, ohne Heizung, 230 V, IP21, 1200 mm, RAL 9016 | ADA120H |  | 7393410012057 | 944 | 858
5989 | KRT2800 2-Stufen Kapillarrohrthermostat, IP55 | KRT2800 |  | 7393410004670 | 196 | 178
5999 | KRT1900 Raum-Kapillarrohrthermostat, 0 bis 40°C, IP55 | KRT1900 |  | 7393410207712 | 162 | 147
6980 | 125-12B Rippenrohrheizkörper, 200 Watt, 230 Volt, IP44, RAL 6005 | 125-12B |  | 7393410207569 | 518 | 471
6981 | 125-22B Rippenrohrheizkörper, 375 Watt, 230 Volt, IP44, RAL 6005 | 125-22B |  | 7393410207576 | 581 | 528
6983 | 125-32B Rippenrohrheizkörper, 575 Watt, 230 Volt, IP44, RAL 6005 | 125-32B |  | 7393410207583 | 688 | 625
6985 | 125-42B Rippenrohrheizkörper, 775 Watt, 230 Volt, IP44, RAL 6005 | 125-42B |  | 7393410207590 | 754 | 685
6990 | 127-22B Rippenrohrheizkörper für feuergefährdete Räume, 500 Watt, 230 Volt, IP44, RAL 6005 | 127-22B |  | 7393410207637 | 723 | 657
6991 | 127-42B Rippenrohrheizkörper für feuergefährdete Räume, 800 Watt, 230 Volt, IP44, RAL 6005 | 127-42B |  | 7393410207644 | 1113 | 1012
8040 | PA2210CE03 Luftschleier mit integrierter Steuerung, Elektroheizung, 2/3 KW, 230 Volt, IP20, 1050 mm, RAL 9016 / RAL 7046 | PA2210CE03 |  | 7393410003932 | 1145 | 1041
8042 | PA2210CE05 Luftschleier mit integrierter Steuerung, Elektroheizung, 3,3/5 KW, 400 Volt, IP20, 1050 mm, RAL 9016 / RAL 7046 | PA2210CE05 |  | 7393410003949 | 1156 | 1051
8051 | PA2210CA Luftschleier mit integrierter Steuerung, ohne Heizung, 230 Volt, IP21, 1050 mm, RAL 9016 / RAL 7046 | PA2210CA |  | 7393410004366 | 992 | 902
8052 | PA2210CW Luftschleier mit integrierter Steuerung, Wasserheizung, 7 KW, 230 Volt, IP21, 1050 mm, RAL 9016 / RAL 7046 | PA2210CW |  | 7393410004328 | 1208 | 1098
8158 | PA2215CE08 Luftschleier mit integrierter Steuerung, Elektroheizung, 4/8 KW, 400 Volt, IP20, 1560 mm, RAL 9016 / RAL 7046 | PA2215CE08 |  | 7393410003970 | 1500 | 1364
8220 | PA2215CA Luftschleier mit integrierter Steuerung, ohne Heizung, 230 Volt, IP21, 1560 mm, RAL 9016 / RAL 7046 | PA2215CA |  | 7393410004373 | 1251 | 1137
8222 | PA2215CW Luftschleier mit integrierter Steuerung, Wasserheizung, 11 KW, 230 Volt, IP21, 1560 mm, RAL 9016 / RAL 7046 | PA2215CW |  | 7393410004335 | 1618 | 1471
8454 | PA2220CE10 Luftschleier mit integrierter Steuerung, Elektroheizzung, 5/10 KW, 400 Volt, IP20, 2050 mm, RAL 9016 / RAL 7046 | PA2220CE10 |  | 7393410004007 | 2020 | 1836
8659 | PA2220CA Luftschleier mit integrierter Steuerung, ohne Heizung, 230 Volt, IP21, 2050 mm, RAL 9016 / RAL 7046 | PA2220CA |  | 7393410004571 | 1630 | 1482
8660 | PA2220CW Luftschleier mit integrierter Steuerung, Wasserheizung, 11 KW, 230 Volt, IP21, 1560 mm, RAL 9016 / RAL 7046 | PA2220CW |  | 7393410004342 | 2132 | 1938
8668 | PA2215CE12 Luftschleier mit integrierter Steuerung, Elektroheizung, 8/12 KW, 400 Volt, IP20, 1560 mm, RAL 9016 / RAL 7046 | PA2215CE12 |  | 7393410003994 | 1550 | 1409
8749 | PA2220CE16 Luftschleier mit integrierter Steuerung, Elektroheizung, 8/16 KW, 400 Volt, IP20, 2050 mm, RAL 9016 / RAL 7046 | PA2220CE16 |  | 7393410004021 | 2162 | 1965
10004 | EZMVK Montagekonsole | EZMVK |  | 7393410006698 | 32 | 29
10012 | IR3000 Industrie-Infrarotstrahler, 3000 Watt, 400 Volt, IP44, grau | IR3000 |  | 7393410209549 | 519 | 472
10016 | AGB304 Türkontakt | AGB304 |  | 7393410008203 | 58 | 53
10018 | IR4500 Industrie-Infrarotstrahler, 4500 Watt, 400 Volt, IP44, grau | IR4500 |  | 7393410209532 | 563 | 512
10029 | EC45021 Thermoplus, 450 Watt, 230 Volt, IP20, RAL 9010 | EC45021 |  | 7393410209518 | 238 | 216
10032 | EC60021 Thermoplus, 600 Watt, 230 Volt, IP20, RAL 9010 | EC60021 |  | 7393410209358 | 274 | 249
10035 | EC75021 Thermoplus, 750 Watt, 230 Volt, IP20, RAL 9010 | EC75021 |  | 7393410209372 | 299 | 272
10037 | EV300 Leistungswähler | EV300 |  | 7393410209006 | 69 | 63
10038 | EC90021 Thermoplus, 900 Watt, 230 Volt, IP20, RAL 9010 | EC90021 |  | 7393410209396 | 326 | 296
10039 | EC90031 Thermoplus, 900 Watt, 400 Volt, IP20, RAL 9010 | EC90031 |  | 7393410209402 | 330 | 300
10041 | ECV30021 Thermoplus, 300 Watt, 230 Volt, Slave-Gerät, IP44, RAL 9010 | ECV30021 |  | 7393410209419 | 241 | 219
10044 | ECV55021 Thermoplus, 550 Watt, 230 Volt, Slave-Gerät, IP44, RAL 9010 | ECV55021 |  | 7393410209426 | 299 | 272
10045 | ECV55031 Thermoplus, 550 Watt, 400 Volt, Slave-Gerät, IP44, RAL 9010 | ECV55031 |  | 7393410209433 | 299 | 272
10049 | ECV70021 Thermoplus, 700 Watt, 230 Volt, Slave-Gerät, IP44, RAL 9010 | ECV70021 |  | 7393410209440 | 312 | 284
10050 | ECV70031 Thermoplus, 700 Watt, 400 Volt, Slave-Gerät, IP44, RAL 9010 | ECV70031 |  | 7393410209457 | 312 | 284
10073 | SD20 Stellmotor 230 Volt | SD20 |  | 7393410008289 | 177 | 161
10086 | TVV25 2-Wege-Ventil, DN25 | TVV25 |  | 7393410010992 | 213 | 194
10088 | 74701 Seil-Montageset | Seil-Montageset |  | 7393410209211 | 44 | 40
10104 | IRG3000 Schutzgitter für IR3000 | IRG3000 |  | 7393410012101 | 147 | 134
10105 | IRG4500 Schutzgitter für IR4500 | IRG4500 |  | 7393410012118 | 144 | 131
10107 | IRG6000 Schutzgitter für IR6000 | IRG6000 |  | 7393410012125 | 150 | 136
10114 | TF1 Konsole für Deckenmontage (2 Stück) | TF1 |  | 7393410209310 | 41 | 37
10191 | FML200 Frostwächter, 200 Watt, 230 Volt, IP31 | FML200 |  | 7393410209921 | 102 | 93
10194 | FML300 Frostwächter, 300 Watt, 230 Volt, IP31 | FML300 |  | 7393410209938 | 111 | 101
10197 | FMS200 Frostwächter, vertikale Wandmontage, 200 Watt, 230 Volt, IP31 | FMS200 |  | 7393410209914 | 102 | 93
10201 | SH17521 Bankheizkörper SH, 175 Watt, 230 Volt, 700 mm, IP21 | SH17521 |  | 7393410009873 | 200 | 182
10202 | SH17531 Bankheizkörper SH, 175 Watt, 400 Volt, 700 mm, IP21 | SH17531 |  | 7393410009880 | 196 | 178
10203 | SH25021 Bankheizkörper SH, 250 Watt, 230 Volt, 1000 mm, IP21 | SH25021 |  | 7393410009897 | 233 | 212
10204 | SH25031 Bankheizkörper SH, 250 Watt, 400 Volt, 1000 mm, IP21 | SH25031 |  | 7393410009903 | 230 | 209
10206 | SH37521 Bankheizkörper SH, 375 Watt, 230 Volt, 1500 mm, IP21 | SH37521 |  | 7393410005363 | 274 | 249
10207 | SH37531 Bankheizkörper SH, 375 Watt, 400 Volt, 1500 mm, IP21 | SH37531 |  | 7393410005370 | 290 | 264
10211 | KRT1901 Raum-Kapillarrohrthermostat, -35 bis +10°C, IP55 | KRT1901 |  | 7393410004304 | 158 | 144
10214 | KRTV19 Raum-Kapillarrohrthermostat, 0 bis 40°C, sichtbarer Knopf, IP44 | KRTV19 |  | 7393410207743 | 158 | 144
10231 | RTI2 Elektronischer 2-stufiger Thermostat, IP44 | RTI2 |  | 7393410011678 | 139 | 126
10281 | PTA01 Automatischer Temperaturregler | PTA01 |  | 7393410009279 | 837 | 761
10638 | TVV20 2-Wege-Ventil, DN20 | TVV20 |  | 7393410008098 | 100 | 91
10643 | FMLR200 Frostwächter, Edelstahl, 200 Watt, 230 Volt, IP31 | FMLR200 |  | 7393410001983 | 129 | 117
10667 | K21 Heizlüfter, 2000 Watt, 230 Volt, IP21, RAL9016 | K21 |  | 7393410001693 | 224 | 204
10680 | P33 Heizlüfter Tiger, 3 KW, 400 Volt, 0/1,5/3 KW, IP44, RAL 3020 | P33 |  | 7393410004618 | 516 | 469
10681 | P53 Heizlüfter Tiger, 5 KW, 400 Volt, 0/2,5/5 KW, IP44, RAL 3020 | P53 |  | 7393410004625 | 530 | 482
10692 | CAR15 Automatischer Ventilatordrehzahlregler, max. Abschaltstrom 6,3 A | CAR15 |  | 7393410000702 | 1073 | 975
10695 | PBS/P2WB Wandmontagesatz | PBS/P2WB |  | 7393410002584 | 124 | 113
10696 | PBT/P2JK Verbindungskit (1 Stück) | PBT/P2JK |  | 7393410002591 | 64 | 58
10727 | ADPK1 Pendelmontageset (2 Stück) | ADPK1 |  | 7393410000924 | 199 | 181
10728 | ADPF1 Aufhängungshalterungen (4 Stück) | ADPF1 |  | 7393410000931 | 50 | 45
10737 | CB20 Regler 2 Stufen, IP44 | CB20 |  | 7393410000962 | 75 | 68
10738 | CB22 Regler Portier E, IP44 | CB22 |  | 7393410000979 | 75 | 68
10739 | CIRT Stufenloser Leistungsregler mit Schaltuhr | CIRT |  | 7393410000986 | 121 | 110
10740 | CBT Schaltuhr, IP44 | CBT |  | 7393410000993 | 88 | 80
10741 | RTI2V Elektronischer 2-stufiger Thermostat, sichtbarer Knopf, IP44 | RTI2V |  | 7393410001006 | 134 | 122
10742 | P93 Heizlüfter Tiger, 9 KW, 400 Volt, 0/4,5/9 KW, IP44, RAL 3020 | P93 |  | 7393410004649 | 674 | 613
10774 | ADACR Ventilatordrehzahlregler, 5A, IP30 | ADACR |  | 7393410001136 | 355 | 323
10775 | ADAC120 Luftschleier für Kühlräume, ohne Heizung, 230 V, IP21, 1200 mm, RAL 9016 | ADAC120 |  | 7393410001143 | 958 | 871
10864 | ELC331 Heizlüfter Elektra C korrosive Umgebungen, 3 KW, 230 Volt, 0/2/3 KW, IP65, RAL 3020 | ELC331 |  | 7393410001594 | 1874 | 1704
10865 | ELC633 Heizlüfter Elektra C korrosive Umgebungen, 6 KW, 400 Volt, 0/3/6 KW, IP65, RAL 3020 | ELC633 |  | 7393410001600 | 2868 | 2607
10866 | ELC933 Heizlüfter Elektra C korrosive Umgebungen, 9 KW, 400 Volt, 0/4,5/9 KW, IP65, RAL 3020 | ELC933 |  | 7393410001617 | 2872 | 2611
10867 | ELF331 Heizlüfter Elektra F feuergefährdete Räume, 3 KW, 230 Volt, 0/2/3 KW, IP65, RAL 3020 | ELF331 |  | 7393410001624 | 1664 | 1513
10868 | ELF633 Heizlüfter Elektra F feuergefährdete Räume, 6 KW, 400 Volt, 0/3/6 KW, IP65, RAL 3020 | ELF633 |  | 7393410001631 | 2024 | 1840
10869 | ELF933 Heizlüfter Elektra F feuergefährdete Räume, 9 KW, 400 Volt, 0/45,/9 KW, IP65, RAL 3020 | ELF933 |  | 7393410001648 | 2749 | 2499
10870 | ELV3344 Heizlüfter Elektra V Schiffe, 3,6 KW, 440 Volt, 0/1,8/3,6 KW, IP44, RAL 3020 | ELV3344 |  | 7393410001655 | 1774 | 1613
10871 | ELV6344 Heizlüfter Elektra V Schiffe, 6 KW, 440 Volt, 0/3/6 KW, IP44, RAL 3020 | ELV6344 |  | 7393410001662 | 1837 | 1670
10872 | ELH633 Heizlüfter Elektra H hohe Temperaturen, 6 KW, 400 Volt, 0/3/6 KW, IP44, RAL 3020 | ELH633 |  | 7393410001679 | 2692 | 2447
10873 | ELH933 Heizlüfter Elektra H hohe Temperaturen, 9 KW, 400 Volt, 0/4,5/9 KW, IP44, RAL 3020 | ELH933 |  | 7393410001686 | 2661 | 2419
11066 | EZ208 Elztrip, 800 Watt, 230 Volt, IP44 | EZ208 |  | 7393410001730 | 373 | 339
11067 | EZ212 Elztrip, 1200 Watt, 230 Volt, IP44 | EZ212 |  | 7393410001747 | 398 | 362
11068 | EZ217 Elztrip, 1700 Watt, 230 Volt, IP44 | EZ217 |  | 7393410001754 | 466 | 424
11069 | EZ222 Elztrip, 2200 Watt, 230 Volt, IP44 | EZ222 |  | 7393410001761 | 549 | 499
11070 | EZ336 Elztrip, 3600 Watt, 400 Volt, IP44 | EZ336 |  | 7393410001778 | 877 | 797
11071 | EZ345 Elztrip, 4500 Watt, 400 Volt, IP44 | EZ345 |  | 7393410001785 | 1045 | 950
11089 | ELSRT Regler mit Thermostat für ELC/ELV, für 1 Heizlüfter, IP65 | ELSRT |  | 7393410001945 | 348 | 316
11091 | ELRT Raumthermostat für ELH, IP44 | ELRT |  | 7393410001969 | 394 | 358
11108 | ELV3333 Heizlüfter Elektra V Schiffe, 3 KW, 400 Volt, 0/1,5/3 KW, IP44, RAL 3020 | ELV3333 |  | 7393410002232 | 1774 | 1613
11109 | ELV5333 Heizlüfter Elektra V Schiffe, 5 KW, 400 Volt, 0/2,5/5 KW, IP44, RAL 3020 | ELV5333 |  | 7393410002249 | 1812 | 1647
11395 | ELC1533 Heizlüfter Elektra C korrosive Umgebungen, 15 KW, 400 Volt, 0/7,5/15 KW, IP65, RAL 3020 | ELC1533 |  | 7393410003130 | 3216 | 2924
11600 | MDC magnetischer Türkontakt mit Zeitverzögerung, IP44 | MDC |  | 7393410003758 | 139 | 126
11651 | TKS16 Elektronischer Thermostat, Knopf, 1-poliger Schalter, IP30 | TKS16 |  | 7393410006490 | 64 | 58
11652 | TKS16400 Raumthermostat, Computergesteuerte Thermostate für Raum-Heizung/-Kühlung | TKS16400 |  | 7393410006506 | 66 | 60
11653 | TD10 Elektronischer Thermostat, Anzeige, IP30 | TD10 |  | 7393410006513 | 96 | 87
11663 | TBK10 Bimetall Thermostat, 10 A, IP30 | TBK10 |  | 7393410006858 | 31 | 28
11664 | TBKS10 Bimetall Thermostat mit Schalter, 10 A, IP30 | TBKS10 |  | 7393410006865 | 39 | 35
11724 | EZ20831 Elztrip, 800 Watt, 400 Volt, IP44 | EZ20831 |  | 7393410006964 | 384 | 349
11725 | EZ21231 Elztrip, 1200 Watt, 400 Volt, IP44 | EZ21231 |  | 7393410006971 | 409 | 372
11726 | EZ21731 Elztrip, 1700 Watt, 400 Volt, IP44 | EZ21731 |  | 7393410006988 | 485 | 441
11727 | EZ22231 Elztrip, 2200 Watt, 400 Volt, IP44 | EZ22231 |  | 7393410006995 | 568 | 516
11729 | ICF55 Deckenventilator, IP55, 70 Watt | ICF55 |  | 8010300617411 | 312 | 284
11733 | S123 Manueller Schalter für Abgabestufen 1-2-3, IP44 | S123 |  | 7393410007046 | 90 | 82
11755 | ELV331 Heizlüfter Elektra V Schiffe, 3 KW, 230 Volt, 0/2/3 KW, IP44, RAL 3020 | ELV331 |  | 7393410007091 | 1698 | 1544
11800 | ICF20 Deckenventilator, IP20, 70 Watt | ICF20 |  | 8010300617404 | 275 | 250
11806 | CFAP200 Kurze Aufhängung, Gesamthöhe des Ventilators 395 mm | CFAP200 |  | 7393410007497 | 23 | 21
11808 | CFAP750 Lange Aufhängung, Gesamthöhe des Ventilators 945 mm | CFAP750 |  | 7393410007503 | 25 | 23
11809 | CFB900 Ventilatorflügel, 914 mm, 3 Stück | CFB900 |  | 7393410007510 | 55 | 50
11810 | CFB1200 Ventilatorflügel, 1218 mm, 3 Stück | CFB1200 |  | 7393410007527 | 64 | 58
11812 | PE1 Stufenloser Ventilatordrehzahlregler, AP IP54 oder UP IP44, 1A | PE1 |  | 7393410007442 | 139 | 126
11813 | PE2,5 Stufenloser Ventilatordrehzahlregler, AP IP54, UP IP44, 2,5 A | PE2,5 |  | 7393410007459 | 168 | 153
11814 | CFR1R 5-stufiger Ventilatordrehzahlregler, max. Abschaltstrom 0,4 A | CFR1R |  | 8010300129884 | 90 | 82
11821 | ELSRT4 Regler mit Thermostat für ELC/ELV, für 4 Heizlüfter, IP65 | ELSRT4 |  | 7393410008876 | 1024 | 931
11878 | IHW10 Halogen-Infrarotstrahler, 1000 Watt, konzentrierte Wärmeverteilung, IP44, Aluminium / RAL 9006 | IHW10 |  | 7393410007770 | 408 | 371
11879 | IHW15 Halogen-Infrarotstrahler, 1500 Watt, konzentrierte Wärmeverteilung, IP44, Aluminium / RAL 9006 | IHW15 |  | 7393410007787 | 420 | 382
11880 | IHW20 Halogen-Infrarotstrahler, 2000 Watt, konzentrierte Wärmeverteilung, IP44, Aluminium / RAL 9006 | IHW20 |  | 7393410007794 | 487 | 443
11881 | IHF10 Halogen-Infrarotstrahler, 1000 Watt, breite Wärmeverteilung, IP44, Aluminium / RAL 9006 | IHF10 |  | 7393410007800 | 417 | 379
11882 | IHF15 Halogen-Infrarotstrahler, 1500 Watt, breite Wärmeverteilung, IP44, Aluminium / RAL 9006 | IHF15 |  | 7393410007817 | 421 | 383
11883 | IHF20 Halogen-Infrarotstrahler, 2000 Watt, breite Wärmeverteilung, IP44, Aluminium / RAL 9006 | IHF20 |  | 7393410007824 | 490 | 445
11884 | IHUB Universalhalterung | IHUB |  | 7393410008104 | 65 | 59
11887 | IHT Dreifachhalterung | IHT |  | 7393410008135 | 151 | 137
13552 | PA3DCS Installationspaket für Deckenmontage PA3500, klein, 200-300 mm, 1 Stück | PA3DCS |  | 7393410002447 | 613 | 557
13553 | PA3DCM Installationspaket für Deckenmontage PA3500, mittel, 300-500 mm, 1 Stück | PA3DCM |  | 7393410002454 | 556 | 505
13555 | PA3DCL Installationspaket für Deckenmontage PA3500, groß, 500-900 mm, 1 Stück | PA3DCL |  | 7393410002461 | 618 | 562
13556 | PA3DXT Installationspaket für Deckenmontage PA3500, Verlängerung, 420 mm, 1 Stück | PA3DXT |  | 7393410002942 | 312 | 284
13557 | PA4DCS Installationspaket für Deckenmontage PA4200, klein, 200-300 mm, 1 Stück | PA4DCS |  | 7393410002485 | 525 | 477
13559 | PA4DCM Installationspaket für Deckenmontage PA4200, mittel, 300-500 mm, 1 Stück | PA4DCM |  | 7393410002492 | 538 | 489
13560 | PA4DCL Installationspaket für Deckenmontage PA4200, groß, 500-900 mm, 1 Stück | PA4DCL |  | 7393410002508 | 574 | 522
13561 | PA4DXT Installtionspaket für Deckenmontage PA422, Verlängerung, 420 mm, 1 Stück | PA4DXT |  | 7393410002522 | 312 | 284
14875 | PA2EF10 externer Ansaugfilter für wasserbeheizte Geräte von 1 ,0m Länge | PA2EF10 |  | 7393410002393 | 91 | 83
14876 | PA2EF15 externer Ansaugfilter für wasserbeheizte Geräte von 1,5 m Länge | PA2EF15 |  | 7393410002409 | 117 | 106
14877 | PA2EF20 externer Ansaugfilter für wasserbeheizte Geräte von 2,0 m Länge | PA2EF20 |  | 7393410002416 | 141 | 128
14894 | EZ106N Elztrip, 600 Watt, 230 Volt, IP44 | EZ106N |  | 7393410002355 | 240 | 218
14895 | EZ111N Elztrip, 1050 Watt, 230 Volt, IP44 | EZ111N |  | 7393410002362 | 301 | 274
14896 | EZ115N Elztrip, 1500 Watt, 230 Volt, IP44 | EZ115N |  | 7393410002379 | 428 | 389
15662 | PA2DR Türschaltersteuerung | PA2DR |  | 7393410000641 | 113 | 103
16970 | IHP Pfosten für freistehende Installation | IHP |  | 7393410008845 | 197 | 179
16974 | IHTW Drahtseilset | IHTW |  | 7393410008852 | 58 | 53
16975 | IHXH Herabhängende Verlängerung zur hohen Montage | IHXH |  | 7393410009460 | 178 | 162
16976 | IHXL Bogenförmige Verlängerung zur tiefen Montage | IHXL |  | 7393410009477 | 178 | 162
17495 | FCDC Türkontakt | FCDC |  | 7393410513943 | 37 | 34
17577 | SWB0 Montagekonsole SWH02 | SWB0 |  | 7393410009767 | 40 | 36
17578 | SWB1 Montagekonsole SWH12 | SWB1 |  | 7393410009774 | 47 | 43
17579 | SWB2 Montagekonsole SWH22 | SWB2 |  | 7393410009781 | 55 | 50
17580 | SWB3 Montagekonsole SWH32/SWH33 | SWB3 |  | 7393410009798 | 64 | 58
17597 | DTV200S Filterüberwachung | DTV200S |  | 7393410002539 | 113 | 103
18034 | SWYD1 Zweistufiger Luftstromumschalter (Y/D) | SWYD1 |  | 7393410207002 | 161 | 146
18044 | PA34WB15 Wandhalterungen für Geräte von 1 und 1,5 m Länge, 2 Stück, 400 mm | PA34WB15 |  | 7393410011401 | 75 | 68
18045 | PA34WB20 Wandhalterungen für Geräte von 2 m Länge, 3 Stück, 400 mm | PA34WB20 |  | 7393410011418 | 102 | 93
18046 | PA34WB30 Wandhalterungen für Geräte von 2,5 m Länge, 4 Stück, 400 mm | PA34WB30 |  | 7393410011425 | 171 | 155
18050 | IHE Deckenhalterung | IHE |  | 7393410005967 | 20 | 18
18055 | FHDN20 flexible Schläuche DN20, Innengewinde, 90° Biegung, 2 Stück, 1 m | FHDN20 |  | 7393410011432 | 121 | 110
18056 | PA34TR15 Gewindestange für Geräte von 1 und 1,5 m Länge, 4 Stück, 1 m | PA34TR15 |  | 7393410011449 | 39 | 35
18057 | PA34TR20 Gewindestange für Geräte von 2 m Länge, 6 Stück, 1 m | PA34TR20 |  | 7393410011456 | 44 | 40
18058 | PA34TR30 Gewindestange für Geräte von 2,5 m Länge, 8 Stück, 1 m | PA34TR30 |  | 7393410002423 | 94 | 85
18059 | PA34CB15 Deckenhalterungen für Geräte von 1 und 1,5 m Länge, 4 Stück | PA34CB15 |  | 7393410001280 | 31 | 28
18060 | PA34CB20 Deckenhalterungen für Geräte von 2 m Länge, 6 Stück | PA34CB20 |  | 7393410001297 | 41 | 37
18061 | PA34CB30 Deckenhalterungen für Geräte von 2,5 m Länge, 8 Stück | PA34CB30 |  | 7393410003574 | 77 | 70
18062 | PA34WS15 Seilmontagesatz für Geräte von 1 und 1,5 m Länge, 4 Stück, 3 m | PA34WS15 |  | 7393410011579 | 113 | 103
18063 | PA34WS20 Seilmontagesatz für Geräte von 2 m Länge, 6 Stück, 3 m | PA34WS20 |  | 7393410011586 | 168 | 153
18064 | PA34WS30 Seilmontagesatz für Geräte von 2,5 m Länge, 8 Stück, 3 m | PA34WS30 |  | 7393410003581 | 260 | 236
18065 | PA34VD15 Vibrationsdämpfer für Geräte von 1 und 1,5 m Länge, 4 Stück | PA34VD15 |  | 7393410000801 | 34 | 31
18066 | PA34VD20 Vibrationsdämpfer für Geräte von 2 m Länge, 6 Stück | PA34VD20 |  | 7393410006674 | 45 | 41
18067 | PA34VD30 Vibrationsdämpfer für Geräte von 2,5 m Länge, 8 Stück | PA34VD30 |  | 7393410002546 | 75 | 68
18690 | PAMLK Motoralarmkarte | PAMLK |  | 7393410006407 | 94 | 85
18746 | PA3EF10 Externer Ansaugfilter für wasserbeheizte Geräte von 1 m Länge | PA3EF10 |  | 7393410206975 | 106 | 96
18747 | PA3EF15 Externer Ansaugfilter für wasserbeheizte Geräte von 1,5 m Länge | PA3EF15 |  | 7393410206982 | 144 | 131
18748 | PA3EF20 Externer Ansaugfilter für wasserbeheizte Geräte von 2 m Länge | PA3EF20 |  | 7393410206999 | 175 | 159
19019 | TRVS20 3-Wege-Regelventil DN20 | TRVS20 |  | 7393410006742 | 75 | 68
19020 | TRVS25 3-Wege-Regelventil DN25 | TRVS25 |  |  | 94 | 85
19031 | VOT15 3-Wege-Regelventil mit Stellmotor, Ein/Aus, DN15 | VOT15 |  | 7393410002553 | 275 | 250
19032 | VOT20 3-Wege-Regelventil mit Stellmotor, Ein/Aus, DN20 | VOT20 |  | 7393410002621 | 272 | 247
19033 | VOT25 3-Wege-Regelventil mit Stellmotor, Ein/Aus, DN25 | VOT25 |  | 7393410002690 | 310 | 282
19064 | PA34EF10 Externer Ansaugfilter PA3510/4210 | PA34EF10 |  | 7393410003598 | 100 | 91
19065 | PA34EF15 Externer Ansaugfilter PA3515/4215 | PA34EF15 |  | 7393410003604 | 131 | 119
19066 | PA34EF20 Externer Ansaugfilter PA3520/4220 | PA34EF20 |  | 7393410003611 | 163 | 148
19067 | PA34EF25 Externer Ansaugfilter PA3525/4225 | PA34EF25 |  | 7393410003628 | 194 | 176
19070 | AR35XTT10 Ausblas-/Ansaugschiebestutzen für AR3510 | AR35XTT10 |  | 7393410010510 | 813 | 739
19071 | AR35XTT15 Ausblas-/Ansaugschiebestutzen für AR3515 | AR35XTT15 |  | 7393410010527 | 949 | 863
19072 | AR35XTT20 Ausblas-/Ansaugschiebestutzen für AR3520 | AR35XTT20 |  | 7393410010565 | 1024 | 931
19085 | PA3XT10 Ausblas-Verlängerung für PA3510, 130-200 mm | PA3XT10 |  | 7393410002331 | 444 | 404
19086 | PA3XT15 Ausblas-Verlängerung für PA3515, 130-200 mm | PA3XT15 |  | 7393410002515 | 481 | 437
19087 | PA3XT20 Ausblas-Verlängerung für PA3520, 130-200 mm | PA3XT20 |  | 7393410002560 | 505 | 459
19088 | PA3XT25 Ausblas-Verlängerung für PA3525, 130-200 mm | PA3XT25 |  | 7393410002577 | 600 | 545
19090 | PA4XT10 Ausblasverlängerung für PA4210, 130-200 mm | PA4XT10 |  | 7393410002638 | 444 | 404
19091 | PA4XT15 Ausblasverlängerung für PA4215, 130-200 mm | PA4XT15 |  | 7393410002652 | 481 | 437
19092 | PA4XT20 Ausblasverlängerung für PA4220, 130-200 mm | PA4XT20 |  | 7393410002676 | 499 | 454
19093 | PA4XT25 Ausblasverlängerung für PA4225, 130-200 mm | PA4XT25 |  | 7393410002744 | 600 | 545
19415 | PA2PF15 Deckenhalterung für Geräte von 1 und 1,5 m Länge | PA2PF15 |  | 7393410002973 | 43 | 39
19417 | PA2PF20 Deckenhalterung für Geräte von 2 m Länge | PA2PF20 |  | 7393410002980 | 48 | 44
19422 | PA2210CE08 Luftschleier mit integrierter Steuerung, Elektroheizung, 5/8 KW, 400 Volt, 1050 mm, IP20, RAL 9016 / RAL 7046 | PA2210CE08 |  | 7393410002997 | 1261 | 1146
19568 | PA2P15 Aufhängungshalterung für Geräte von 1 und 1,5 m Länge | PA2P15 |  | 7393410003239 | 144 | 131
19569 | PA2P20 Aufhängungshalterung für Geräte von 2 m Länge | PA2P20 |  | 7393410208924 | 199 | 181
19603 | IHC12 Carbon-Infrarotstrahler, 1150 Watt, IP44, Aluminium / RAL 9006 | IHC12 |  | 7393410005820 | 294 | 267
19604 | IHC18 Carbon-Infrarotstrahler, 1750 Watt, IP44, Aluminium / RAL 9006 | IHC18 |  | 7393410005837 | 350 | 318
19801 | PA3210CE08 Luftschleier mit integrierter Steuerung, Elektroheizung, 5/8 KW, 400 Volt, IP20, 1068 mm, RAL 9016 | PA3210CE08 |  | 7393410004717 | 2074 | 1885
19802 | PA3210CA Luftschleier mit integrierter Steuerung, ohne Heizung, 230 Volt, IP21, 1068 mm, RAL 9016 | PA3210CA |  | 7393410004915 | 1562 | 1420
19804 | PA3215CE12 Luftschleier mit integrierter Steuerung, Elektroheizung, 8/12 KW, 400 Volt, IP20, 1578 mm, RAL 9016 | PA3215CE12 |  | 7393410005622 | 2489 | 2263
19805 | PA3215CA Luftschleier mit integrierter Steuerung, ohne Heizung, 230 Volt, IP21, 1578 mm, RAL 9016 | PA3215CA |  | 7393410004922 | 1874 | 1704
19807 | PA3220CE16 Luftschleier mit integrierter Steuerung, Elektroheizung, 10/16 KW, 400 Volt, IP20, 2068 mm, RAL 9016 | PA3220CE16 |  | 7393410005769 | 3198 | 2907
19808 | PA3220CA Luftschleier mit integrierter Steuerung, ohne Heizung, 230 Volt, IP21, 2068 mm, RAL 9016 | PA3220CA |  | 7393410004939 | 2523 | 2294
19809 | PA3210CW Luftschleier mit integrierter Steuerung, Wasserheizung, 8 KW, 230 Volt, IP21, 1068 mm, RAL 9016 | PA3210CW |  | 7393410004762 | 1988 | 1807
19810 | PA3215CW Luftschleier mit integrierter Steuerung, Wasserheizung, 14 KW, 230 Volt, IP21, 1578 mm, RAL 9016 | PA3215CW |  | 7393410004786 | 2437 | 2215
19811 | PA3220CW Luftschleier mit integrierter Steuerung, Wasserheizung, 18 KW, 230 Volt, IP21, 2068 mm, RAL 9016 | PA3220CW |  | 7393410004847 | 3311 | 3010
24727 | T10S Raumthermostat, IP30 | T10S |  | 7393410005752 | 55 | 50
24728 | TK10S Elektronischer Thermostat, Knopf, IP30 | TK10S |  | 7393410005196 | 57 | 52
24729 | TVVS20 2-Wege-Steuerventil, DN 20 mm | TVVS20 |  | 7393410005202 | 64 | 58
24730 | TVVS25 2-Wege-Steuerventil, DN 25 mm | TVVS25 |  | 7393410005219 | 94 | 85
25256 | PA3PF15 Deckenhalterung für Geräte von 1 und 1,5 m Länge | PA3PF15 |  | 7393410010459 | 50 | 45
25257 | PA3PF20 Deckenhalterung für Geräte von 2 m Länge | PA3PF20 |  | 7393410010466 | 65 | 59
27279 | PAWAK Wasseranschlusskit, DN15 | PAWAK15 |  | 7393410209167 | 18 | 16
27658 | SWSFT1 Basisfilter SWS12 | SWSFT1 |  | 7393410010411 | 109 | 99
27659 | SWSFT2 Basisfilter SWS22 | SWSFT2 |  | 7393410010428 | 139 | 126
27660 | SWSFT3 Basisfilter SWS32/33 | SWSFT3 |  | 7393410010435 | 168 | 153
27661 | SWSFT02 Basisfilter SWS02 | SWSFT02 |  | 7393410010442 | 100 | 91
31148 | SWXCS12 Heizlüfter Wasser, korrosive Umgebung, 20 KW, 230 Volt, IP65, Edelstahl | SWXCS12 |  | 7393410009347 | 6871 | 6246
31149 | SWXCS22 Heizlüfter Wasser, korrosive Umgebung, 37 KW, 230 Volt, IP65, Edelstahl | SWXCS22 |  | 7393410009354 | 9244 | 8404
31150 | SWXD13 Heizlüfter Wasser, staubige Umgebung, 15 KW, 230 Volt, IP65, Edelstahl | SWXD13 |  | 7393410009507 | 4247 | 3861
31151 | SWXD23 Heizlüfter Wasser, staubige Umgebung, 29 KW, 230 Volt, IP65, Edelstahl | SWXD23 |  | 7393410009514 | 5122 | 4656
31152 | SWXEX12 Heizlüfter Wasser, Umgebungen mit vorübergehendem Explosionsrisiko, 21 KW, 230 Volt, IP44, Edelstahl | SWXEX12 |  | 7393410009552 | 4373 | 3975
31153 | SWXEX22 Heizlüfter Wasser, Umgebungen mit vorübergehendem Explosionsrisiko, 39 KW, 230 Volt, IP44, Edelstahl | SWXEX22 |  | 7393410009828 | 4872 | 4429
31154 | SWXH13 Heizlüfter Wasser, Räume mit hohen Temperaturen, 12 KW, 230 Volt, IP65, Edelstahl | SWXH13 |  | 7393410009835 | 2498 | 2271
31155 | SWXH23 Heizlüfter Wasser, Räume mit hohen Temperaturen, 23 KW, 230 Volt, IP65, Edelstahl | SWXH23 |  | 7393410009910 | 3186 | 2896
31572 | SWXRT35 Raumthermortat 0-35°C für SWX C/D, IP65 | SWXRT35 |  | 7393410010060 | 336 | 305
31573 | SWXCDFT1 Drahtgewebefilter für SWX C12/D13 | SWXCDFT1 |  | 7393410010237 | 206 | 187
31574 | SWXCDFT2 Drahtgewebefilter für SWX C22/D23 | SWXCDFT2 |  | 7393410010244 | 419 | 381
31575 | SWXHFT1 Drahtgewebefilter für SWX CE12/H13 | SWXHFT1 |  | 7393410010251 | 157 | 143
31576 | SWXHFT2 Drahtgewebefilter für SWX CE22/H23 | SWXHFT2 |  | 7393410010268 | 326 | 296
31577 | SWXRT70 Raumthermostat 0 - 70 °C für SWX H, IP65 | SWXRT70 |  | 7393410010312 | 383 | 348
48346 | AR3210CE03 Luftschleier mit integrierter Steuerung, Elektoheizung, 2/3 KW, 230 Volt, IP20, 1078 mm, RAL 7046 | AR3210CE03 |  | 7393410011074 | 1936 | 1760
48347 | AR3210CE05 Luftschleier mit integrierter Steuerung, Elektoheizung, 3,3/5 KW, 400 Volt, IP20, 1078 mm, RAL 7046 | AR3210CE05 |  | 7393410011081 | 1640 | 1491
48348 | AR3210CE08 Luftschleier mit integrierter Steuerung, Elektoheizung, 5/8 KW, 400 Volt, IP20, 1078 mm, RAL 7046 | AR3210CE08 |  | 7393410011166 | 1703 | 1548
48349 | AR3210CW Luftschleier mit integrierter Steuerung, Wasser Heizung, 14 KW, 230 Volt, IP21, 1078 mm, RAL 7046 | AR3210CW |  | 7393410011326 | 1999 | 1817
48350 | AR3210CA Luftschleier mit integrierter Steuerung, ohne Heizung, 230 Volt, IP21, 1078 mm, RAL 7046 | AR3210CA |  | 7393410011371 | 1749 | 1590
48351 | AR3215CE08 Luftschleier mit integrierter Steuerung, Elektoheizung, 4/8 KW, 400 Volt, IP20, 1588 mm, RAL 7046 | AR3215CE08 |  | 7393410011173 | 2349 | 2135
48352 | AR3215CE12 Luftschleier mit integrierter Steuerung, Elektoheizung, 8/12 KW, 400 Volt, IP20, 1588 mm, RAL 7046 | AR3215CE12 |  | 7393410012446 | 2102 | 1911
48353 | AR3215CW Luftschleier mit integrierter Steuerung, Wasser Heizung, 24 KW, 230 Volt, IP21, 1588 mm, RAL 7046 | AR3215CW |  | 7393410011333 | 2459 | 2235
48354 | AR3215CA Luftschleier mit integrierter Steuerung, ohne Heizung, 230 Volt, IP21, 1588 mm, RAL 7046 | AR3215CA |  | 7393410011388 | 2074 | 1885
48355 | AR3220CE10 Luftschleier mit integrierter Steuerung, Elektoheizung, 5/10 KW, 400 Volt, IP20, 2078 mm, RAL 7046 | AR3220CE10 |  | 7393410012453 | 3274 | 2976
48356 | AR3220CE16 Luftschleier mit integrierter Steuerung, Elektoheizung, 8/16 KW, 400 Volt, IP20, 2078 mm, RAL 7046 | AR3220CE16 |  | 7393410012460 | 3039 | 2763
48357 | AR3220CW Luftschleier mit integrierter Steuerung, Wasser Heizung, 30 KW, 230 Volt, IP21, 2078 mm, RAL 7046 | AR3220CW |  | 7393410011340 | 3147 | 2861
48358 | AR3220CA Luftschleier mit integrierter Steuerung, ohne Heizung, 230 Volt, IP21, 2078 mm, RAL 7046 | AR3220CA |  | 7393410011395 | 2749 | 2499
74684 | FCDA FC Direct, Steuerungssystem der ersten Stufe, 89x89x26 mm (FCCF) | FCDA |  | 7393410534504 | 205 | 186
74685 | FCSA FC Smart, Steuerungssystem der zweiten Stufe | FCSA |  | 7393410534511 | 375 | 341
74686 | FCPA FC Pro, Steuerungssystem der dritten Stufe | FCPA |  | 7393410534528 | 475 | 432
74687 | FCBA FC Building, GMS-System | FCBA |  | 7393410534535 | 362 | 329
74694 | FCRTX Externer Raumtemperaturfühler, 39x39x23 mm | FCRTX |  | 7393410531237 | 64 | 58
74695 | FCOTX Außentemperatursensor, 39x39x23 mm | FCOTX |  | 7393410531244 | 64 | 58
74699 | FCLAP Lokaler Zugangspunkt für zusätzliche Sensoren und höhere Reichweite, 89x89x26 mm | FCLAP |  | 7393410534597 | 220 | 200
74702 | FCWTA Rückflusstemperatursensor | FCWTA |  | 7393410534627 | 171 | 155
74703 | FCTXRF Drahtloser Innen-/Außensensor (für FC Smart, FC Pro), 89x89x26 mm | FCTXRF |  | 7393410534634 | 100 | 91
74718 | FCBC05 Zusätzliches Kommunikationskabel, 5 m | FCBC05 |  | 7393410531275 | 41 | 37
74719 | FCBC10 Zusätzliches Kommunikationskabel, 10 m | FCBC10 |  | 7393410531282 | 64 | 58
74720 | FCBC25 Zusätzliches Kommunikationskabel, 25 m | FCBC25 |  | 7393410531299 | 151 | 137
74721 | FCSC10 Zusätzliches Sensorkabel, 10 m | FCSC10 |  | 7393410531305 | 41 | 37
74722 | FCSC25 Zusätzliches Sensorkabel, 25 m | FCSC25 |  | 7393410531312 | 74 | 67
74756 | HPZ12 Thermocassette Deckeneinbau, 1200 Watt, 230 Volt, IP44 | HPZ12 |  | 7393410530995 | 539 | 490
75620 | U-EK Kunststoffgehäuse für Thermistormotorschutz, IP65 | U-EK |  |  | 69 | 63
77179 | FHDN15 flexible Schläuche DN15, Innengewinde, 90° Biegung, 2 Stück, 1 m | FHDN15 |  | 7393410012484 | 108 | 98
77517 | PAEC3210A Luftschleier für Kühlräume mit integrierter Regelung, 230 Volt, IP44, 1068 mm, RAL 9016 / RAL 7046 | PAEC3210A |  | 7393410012705 | 1624 | 1476
77518 | PAEC3215A Luftschleier für Kühlräume mit integrierter Regelung, 230 Volt, IP44, 1578 mm, RAL 9016 / RAL 7046 | PAEC3215A |  | 7393410206395 | 1904 | 1731
77519 | PAEC3220A Luftschleier für Kühlräume mit integrierter Regelung, 230 Volt, IP44, 2068 mm, RAL 9016 / RAL 7046 | PAEC3220A |  | 7393410206432 | 2873 | 2612
79379 | VLSP15LF Ventil System, druckunabhängiger Ventilsatz Ein/Aus, DN15 | VLSP15LF |  | 7393410206487 | 430 | 391
79380 | VLSP15NF Ventil Satz, druckunabhängiger Ventilsatz Ein/Aus, DN15 | VLSP15NF |  | 7393410206494 | 425 | 386
79381 | VLSP20 Ventil Satz, druckunabhängiger Ventilsatz Ein/Aus, DN20 | VLSP20 |  | 7393410206500 | 431 | 392
79382 | VLSP25 Ventil Satz, druckunabhängiger Ventilsatz Ein/Aus, DN25 | VLSP25 |  | 7393410206517 | 594 | 540
79403 | FBRP Bodenhalterung, dunkelgrün (2 Stück) | FBRP |  | 7393410012569 | 44 | 40
84760 | THERM-ATEX ZON1-2 SPIRAL | THERM-ATEX |  | 7393410207019 | 2162 | 1965
87660 | PFSE4 Konvektorgebläse, 400 Watt, 230 Volt, mit Stecker, IP24, RAL 9016 | PFSE4 |  | 7393410012507 | 543 | 494
87661 | PFSE10 Konvektorgebläse, 1000 Watt, 230 Volt, mit Stecker, IP24, RAL 9016 | PFSE10 |  | 7393410012514 | 615 | 559
87662 | PFSE17 Konvektorgebläse, 1750 Watt, 230 Volt, mit Stecker, IP24, RAL 9016 | PFSE17 |  | 7393410012521 | 776 | 705
87663 | PFSD4 Konvektorgebläse, 400 Watt, 400 Volt, IP24, RAL 9016 | PFSD4 |  | 7393410012538 | 543 | 494
87664 | PFSD10 Konvektorgebläse, 1000 Watt, 400 Volt, IP24, RAL 9016 | PFSD10 |  | 7393410012545 | 615 | 559
87665 | PFSD17 Konvektorgebläse, 1750 Watt, 400 Volt, IP24, RAL 9016 | PFSD17 |  | 7393410012552 | 776 | 705
87670 | PFSS4 Standfuss für PFSE4 | PFSS4 |  | 7393410206616 | 127 | 115
87671 | PFSS10 Standfuss für PFSE10 | PFSS10 |  | 7393410206623 | 139 | 126
87672 | PFSS17 Standfuss für PFSE17 | PFSS17 |  | 7393410206630 | 144 | 131
87673 | PFSRF HF Modul zur Steuerung per App | PFSRF |  | 7393410206647 | 39 | 35
87674 | PFSH Hub, drahtlose Verbindung mit Netzwerk | PFSH |  | 7393410206654 | 481 | 437
87675 | PAMP10 externes Potentiometer | PAMP10 |  | 7393410206661 | 50 | 45
88906 | FHDN2010 flexible Schläuche DN20, 1 m, 2 Stück | FHDN2010 |  | 7393410209181 | 128 | 116
92790 | TAP16R Programmierbares Thermostat für die Raum-/Bodenheizung, 16A, IP21 | TAP16R |  | 7393410207651 | 145 | 132
92800 | IHS15W67 Infrasmart Infrarotstrahler, 1500 Watt, IP67, Bluetooth Steuerung, weiß | IHS15W67 |  | 7393410207750 | 626 | 569
92801 | IHS15B67 Infrasmart Infrarotstrahler, 1500 Watt, IP67, Bluetooth Steuerung, schwarz | IHS15B67 |  | 7393410207767 | 626 | 569
92802 | IHS15G67 Infrasmart Infrarotstrahler, 1500 Watt, IP67, Bluetooth Steuerung, grau | IHS15G67 |  | 7393410207774 | 626 | 569
92803 | IHS20W67 Infrasmart Infrarotstrahler, 2000 Watt, IP67, Bluetooth Steuerung, weiß | IHS20W67 |  | 7393410207781 | 626 | 569
92804 | IHS20B67 Infrasmart Infrarotstrahler, 2000 Watt, IP67, Bluetooth Steuerung, schwarz | IHS20B67 |  | 7393410207798 | 626 | 569
92805 | IHS20G67 Infrasmart Infrarotstrahler, 2000 Watt, IP67, Bluetooth Steuerung, grau | IHS20G67 |  | 7393410207804 | 626 | 569
92806 | IHS20W24 Infrasmart Infrarotstrahler, 2000 Watt, IP24, Bluetooth Steuerung, weiß | IHS20W24 |  | 7393410207828 | 497 | 452
92807 | IHS20B24 Infrasmart Infrarotstrahler, 2000 Watt, IP24, Bluetooth Steuerung, schwarz | IHS20B24 |  | 7393410207835 | 497 | 452
92808 | IHS20S24 Infrasmart Infrarotstrahler, 2000 Watt, IP24, Bluetooth Steuerung, grau | IHS20S24 |  | 7393410207842 | 497 | 452
92820 | IHA30BP Infratower Infrarotstrahler, 2x1500 Watt, IP24, schwarz | IHA30BP |  | 7393410207965 | 771 | 701
92826 | IHG10W Infragold Infrarotstrahler, 1000 Watt, IP44, weiß | IHG10W |  | 7393410208023 | 353 | 321
92827 | IHG10B Infragold Infrarotstrahler, 1000 Watt, IP44, schwarz | IHG10B |  | 7393410208030 | 353 | 321
92828 | IHG10G Infragold Infrarotstrahler, 1000 Watt, IP44, grau | IHG10G |  | 7393410208047 | 353 | 321
92838 | IHPA30W Infrapalm 3000, 2x1500 Watt, IP67, weiß | IHPA30W |  | 7393410208238 | 2299 | 2090
92839 | IHPA30B Infrapalm 3000, 2x1500 Watt, IP67, schwarz | IHPA30B |  | 7393410208245 | 2299 | 2090
92840 | IHPA40W Infrapalm 4000, 2x2000 Watt, IP67, weiß | IHPA40W |  | 7393410208283 | 2299 | 2090
92841 | IHPA40B Infrapalm 4000, 2x2000 Watt, IP67, schwarz | IHPA40B |  | 7393410208313 | 2299 | 2090
92842 | IHPA60 W Infrapalm 6000, 3x2000 Watt, IP67, weiß | IHPA60W |  | 7393410208351 | 2734 | 2485
92843 | IHPA60B Infrapalm 6000, 3x2000 Watt, IP67, schwarz | IHPA60B |  | 7393410208399 | 2734 | 2485
92846 | IHPAT Tisch für Infrapalm | IHPAT |  | 7393410208467 | 460 | 418
92847 | BCDF20 Deckenhalterung, 200 mm, aluminium | BCDF20 |  | 7393410208474 | 33 | 30
92848 | BCDF209010 Deckenhalterung, 200 mm, weiß | BCDF209010 |  | 7393410208481 | 43 | 39
92849 | BCDF209005 Deckenhalterung, 200 mm, schwarz | BCDF209005 |  | 7393410208504 | 43 | 39
92850 | BCDF207016 Deckenhalterung, 200 mm, grau | BCDF207016 |  | 7393410208511 | 43 | 39
92852 | BCSF9010 Adaptermontage für KLS1KS und BHSS-3 für Infrarot-Heizstrahler mit T-Halterung, weiß | BCSF9010 |  | 7393410208535 | 18 | 16
92853 | BCSF9005 Adaptermontage für KLS1KS und BHSS-3 für Infrarot-Heizstrahler mit T-Halterung, schwarz | BCSF9005 |  | 7393410208542 | 18 | 16
92854 | BCSF7016 Adaptermontage für KLS1KS und BHSS-3 für Infrarot-Heizstrahler mit T-Halterung, grau | BCSF7016 |  | 7393410208559 | 18 | 16
92862 | MB40402009010 Markisenhalterung für Infrarot-Heizstrahler mit T-Halterung, 200 mm, weiß | MB40402009010 |  | 7393410208641 | 37 | 34
92863 | MB40402009005 Markisenhalterung für Infrarot-Heizstrahler mit T-Halterung, 200 mm, schwarz | MB40402009005 |  | 7393410208665 | 37 | 34
92864 | MB40402007016 Markisenhalterung für Infrarot-Heizstrahler mit T-Halterung, 200 mm, grau | MB40402007016 |  | 7393410208825 | 37 | 34
92865 | KLS1KS Halterung mit Klettverschluss | KLS1KS |  | 7393410208849 | 20 | 18
92866 | BHSS-3 Standfuß, bis zu 2,1 m | BHSS-3 |  | 7393410208900 | 116 | 105
92867 | IHBD3 Bluetooth Dimmer, 3000 Watt, IP65 | IHBD3 |  | 7393410208931 | 311 | 283
92870 | IHMC6 Zentrale Steuerung mit Keypad, 6000 W, 400 Volt, IP65 | IHMC6 |  | 7393410209020 | 992 | 902
92872 | IHMC6S Zentrale Steuerung ohne Keypad, 6000 W, 400 Volt, IP65 | IHMC6S |  | 7393410209044 | 747 | 679
93012 | RB3 Relaisbox 400 V 3 N, 16A, IP44 | RB3 |  | 7393410206753 | 77 | 70
93044 | RTX54 externer Raumtemperaturfühler | RTX54 |  | 7393410000009 | 44 | 40
93272 | IHAF Adapermontage für KLS1KS und BHSS-3 | IHAF |  | 7393410209228 | 35 | 32
94730 | PP15N Regler für SE06N - SE15N, IP54 | PP15N |  | 7393410216028 | 171 | 155
94731 | PP20N Regler für SE20N, IP44 | PP20N |  | 7393410216035 | 171 | 155
94732 | PP30N Regler für SE30N, SE305N, IP44 | PP30N |  | 7393410216042 | 175 | 159
99115 | SC23DCI Soloclim, Reversible Klimaanlage ohne Außeneinheit, horizontal, Kühlleistung 2350 W, Heizleistung 2360 W, 230 Volt, 730 Watt | SC23DCI |  | 7393410528947 | 2321 | 2110
99116 | SCBR3 Zerstäuber Soloclim | SCBR3 |  |  | 924 | 840
110759 | PA3JK Verbindungskit für PA3500 | PA3JK |  | 7393410003468 | 224 | 204
110760 | PA4JK Verbindungskit für PA4200 | PA4JK |  | 7393410003475 | 268 | 244
110834 | PA3DW10 Installationspaket für Wandmontage PA3510 | PA3DW10 |  | 7393410003482 | 514 | 467
110835 | PA3DW15 Installationspaket für Wandmontage PA3515 | PA3DW15 |  | 7393410003499 | 569 | 517
110836 | PA3DW20 Installationspaket für Wandmontage PA3520 | PA3DW20 |  | 7393410003505 | 600 | 545
110837 | PA3DW25 Installationspaket für Wandmontage PA3525 | PA3DW25 |  | 7393410003512 | 663 | 603
110838 | PA4DW10 Installationspaket für Wandmontage PA4210 | PA4DW10 |  | 7393410003529 | 494 | 449
110839 | PA4DW15 Installationspaket für Wandmontage PA4215 | PA4DW15 |  | 7393410003536 | 550 | 500
110840 | PA4DW20 Installationspaket für Wandmontage PA4220 | PA4DW20 |  | 7393410003543 | 618 | 562
110841 | PA4DW25 Installationspaket für Wandmontage PA4225 | PA4DW25 |  | 7393410003567 | 688 | 625
145458 | C3N Heizlüfter Cat, 3 KW, 230 / 400 Volt, 0/1,5/3 KW, IP44, RAL 9016 | C3N |  | 7393410207330 | 488 | 444
145459 | C5N Heizlüfter Cat, 5 KW, 400 Volt, 0/2,5/5 KW, IP44, RAL 9016 | C5N |  | 7393410207347 | 499 | 454
145460 | C9N Heizlüfter Cat, 9 KW, 400 Volt, 0/4,5/9 KW, IP44 RAL 9016 | C9N |  | 7393410207354 | 693 | 630
145461 | SE06N Heizlüfter Panther, 6 KW, 400 Volt, 0/3/6 KW, IP44, Ral 9016 | SE06N |  | 7393410207378 | 1174 | 1067
145462 | SE09N Heizlüfter Panther, 9 KW, 400 Volt, 0/4,5/9 KW, IP44, RAL 9016 | SE09N |  | 7393410207385 | 1262 | 1147
145463 | SE12N Heizlüfter Panther, 12 KW, 400 Volt, 0/6/12 KW, IP44, RAL 9016 | SE12N |  | 7393410207408 | 1312 | 1193
145464 | SE15N Heizlüfter Panther, 15 KW, 400 Volt, 0/7,5/15 KW, IP44, RAL 9016 | SE15N |  | 7393410207422 | 1312 | 1193
145465 | SE135N Heizlüfter Panther, 13,5 KW, 440 Volt, 0/5/10 KW, 500 Volt, 0/7/13,5 KW, IP44, RAL 9016 | SE135N |  | 7393410207538 | 1598 | 1453
145466 | SE20N Heizlüfter Panther, 20 KW, 400 Volt, 0/10/20 KW, IP44, RAL 9016 | SE20N |  | 7393410207668 | 1577 | 1434
145468 | SE30N Heizlüfter Panther, 30 KW, 400 Volt, 0/10/20/30 KW, IP44, RAL 9016 | SE30N |  | 7393410207705 | 1837 | 1670
145469 | SE305N Heizlüfter Panther, 30 KW, 440 Volt, 0/7,5/15/23 KW, 500 Volt 0/10/20/30 KW, IP44, RAL 9016 | SE305N |  | 7393410207729 | 2104 | 1913
145991 | HP3N Thermocassette, 300 Watt, 230 Volt, IP55 | HP3N |  | 7393410209877 | 272 | 247
145992 | HP6N Thermocassette, 600 Watt, 230 Volt, IP55 | HP6N |  | 7393410209884 | 446 | 405
146858 | HPZ8 Thermocassette Deckeneinbau, 800 Watt, 230 Volt, IP44 | HPZ8 |  | 7393410528299 | 493 | 448
153395 | TWSE103 Thermowarm, weiße Front, intelligente integrierte Steuerung mit digitaler Anzeige, 300 Watt, 230 Volt, IP44 | TWSE103 |  | 7393410531053 | 370 | 336
153396 | TWSE105 Thermowarm, weiße Front, intelligente integrierte Steuerung mit digitaler Anzeige, 500 Watt, 230 Volt, IP44 | TWSE105 |  | 7393410531060 | 356 | 324
153397 | TWSE110 Thermowarm, weiße Front, intelligente integrierte Steuerung mit digitaler Anzeige, 1000 Watt, 230 Volt, IP44 | TWSE110 |  | 7393410531077 | 408 | 371
153398 | TWSD110 Thermowarm, weiße Front, intelligente integrierte Steuerung mit digitaler Anzeige, 1000 Watt, 400 Volt, IP44 | TWSD110 |  | 7393410531084 | 416 | 378
153402 | TWSC303 Thermowarm, Front in Edelstahl, intelligente integrierte Steuerung mit Digitalanzeige, 300 Watt, 230 Volt, IP54 | TWSC303 |  | 7393410531121 | 669 | 608
153403 | TWSC305 Thermowarm, Front in Edelstahl, intelligente integrierte Steuerung mit Digitalanzeige, 500 Watt, 230 Volt, IP54 | TWSC305 |  | 7393410531138 | 692 | 629
153404 | TWSC310 Thermowarm, Front in Edelstahl, intelligente integrierte Steuerung mit Digitalanzeige, 1000 Watt, 230 Volt, IP54 | TWSC310 |  | 7393410531145 | 802 | 729
153948 | ECVTN30021 Thermoplus, 300 Watt, 230 Volt, mit integriertem Thermostat, IP44 | ECVTN30021 |  | 7393410529883 | 528 | 480
153949 | ECVTN55021 Thermoplus, 550 Watt, 230 Volt, mit integriertem Thermostat, IP44 | ECVTN55021 |  | 7393410529890 | 560 | 509
153956 | ECVTN70021 Thermoplus, 700 Watt, 230 Volt, mit integriertem Thermostat, IP44 | ECVTN70021 |  | 7393410529906 | 569 | 517
154865 | CCIHGS15 Infraglas Frame, Einbaurahmen für 1500 / 1800 Watt Modelle, silber | CCIHGS15 |  | 7393410530421 | 312 | 284
154867 | IHGW22SR Infraglas 2200, Infrarotstrahler, 2200 W, weisses Glas, IP65, Dimmer & Handsender, silber | IHGW22SR |  | 7393410530452 | 938 | 853
154868 | IHGB22SR Infraglas 2200 Infrarotstrahler, 2200 W, schwarzes Glas, IP65, Dimmer & Handsender, silber | IHGB22SR |  | 7393410530469 | 834 | 758
154873 | IHGW15SR Infraglas 1500 Infrarotstrahler, 1500 W, weisses Glas, IP65, Dimmer & Handsender, silber | IHGW15SR |  | 7393410530438 | 938 | 853
154874 | IHGB15SR Infraglas 1500, Infrarotstrahler, 1500 W, schwarzes Glas, IP65, Dimmer & Handsender, silber | IHGB15SR |  | 7393410530445 | 834 | 758
154900 | IHAL15S Infralu Infrarotstrahler, 1500 Watt, IP67, Aluminium | IHAL15S |  | 7393410530780 | 416 | 378
154901 | IHAL20S Infralu Infrarotstrahler, 2000 Watt, IP67, Aluminium | IHAL20S |  | 7393410530797 | 438 | 398
189505 | Titon SR700 dezentrales Lüftungsgerät mit Wärmerückgewinnung, Wandstärke von 305 mm bis 700 mm, max. 60 m³/h | TP600 |  |  | 425 | 386
189506 | Titon SRC1 Steuergerät für bis zu 6 SR700, 230 Volt | TP590 |  |  | 281 | 255
189507 | Titon XP2010838 Ersatzfilter G2 für SR700 | XP2010838 |  |  | 25 | 23
189508 | Titon XP2010311 Ersatzfilter G3 für SR700 | XP2010311 |  |  | 25 | 23
189509 | Titon XP2010320 Ersatz Insekten Filter für SR700 | XP2010320 |  |  | 13 | 12
189528 | Titon TP610 Sensor für Relative Luftfeuchtigkeit (RH) für SR700, Aufputz | TP610 |  |  | 351 | 319
189529 | Titon TP614 Sensor für Relative Luftfeuchtigkeit (RH) für SR700, Unterputz | TP614 |  |  | 251 | 228
189563 | Titon TP611 Sensor für Kohlendioxid (CO2) für SR700, Aufputz | TP611 |  |  | 620 | 564
189564 | Titon TP615 Sensor für Kohlendioxid (CO2) für SR700, Unterputz | TP615 |  |  | 563 | 512
189565 | Titon TP612 Kombinierter Sensor für Luftfeuchtigkeit (RH) & Kohlendioxid (Co2) für SR700, Aufputz | TP612 |  |  | 694 | 631
189566 | Titon TP616 Kombinierter Sensor für Luftfeuchtigkeit (RH) & Kohlendioxid (Co2) für SR700, Unterputz | TP616 |  |  | 618 | 562
189567 | Titon TP613 Sensor für Flüchtige organische Verbindung (VOC) / Luftqualitätssensor für SR700, Aufputz | TP613 |  |  | 649 | 590
189568 | Titon TP617 Sensor für Flüchtige organische Verbindung (VOC) / Luftqualitätssensor für SR700, Unterputz | TP617 |  |  | 627 | 570
189576 | PAFEC3510E08 Luftschleier, Elektroheizung, 2,7/5,4/8,1 KW, 400 Volt, IP20, 1039 mm, RAL 9016 / RAL 7046 | PAFEC3510E08 |  | 7393410533811 | 2677 | 2434
189577 | PAFEC3510A Luftschleier, ohne Heizung, 230 Volt, IP21, 1039 mm, RAL 9016 / RAL 7046 | PAFEC3510A |  | 7393410534016 | 2374 | 2158
189578 | PAFEC3510WH Luftschleier, Wasserheizung >80°C, 10 KW, 230 Volt, IP21, 1039 mm, RAL 9016 / RAL 7046 | PAFEC3510WH |  | 7393410533873 | 2749 | 2499
189580 | PAFEC3515E12 Luftschleier, Elektroheizung, 3,9/7,8/12 KW, 400 Volt, IP20, 1549 mm, RAL 9016 / RAL 7046 | PAFEC3515E12 |  | 7393410533828 | 3410 | 3100
189581 | PAFEC3515A Luftschleier, ohne Heizung, 230 Volt, IP21, 1549 mm, RAL 9016 / RAL 7046 | PAFEC3515A |  | 7393410534023 | 2798 | 2544
189582 | PAFEC3515WH Luftschleier, Wasserheizung >80°C, 15 KW, 230 Volt, IP21, 1549 mm, RAL 9016 / RAL 7046 | PAFEC3515WH |  | 7393410533897 | 3172 | 2884
189584 | PAFEC3520E16 Luftschleier, Elektroheizung, 5,4/11/16 KW, 400 Volt, IP20, 2039 mm, RAL 9016 / RAL 7046 | PAFEC3520E16 |  | 7393410533835 | 4385 | 3986
189585 | PAFEC3520A Luftschleier, ohne Heizung, 230 Volt, IP21, 2039 mm, RAL 9016 / RAL 7046 | PAFEC3520A |  | 7393410534030 | 3498 | 3180
189586 | PAFEC3520WH Luftschleier, Wasserheizung >80°C, 21 KW, 230 Volt, IP21, 2039 mm, RAL 9016 / RAL 7046 | PAFEC3520WH |  | 7393410533910 | 3903 | 3548
189588 | PAFEC3525E20 Luftschleier, Elektroheizung, 6,6/13/20 KW, 400 Volt, IP20, 2549 mm, RAL 9016 / RAL 7046 | PAFEC3525E20 |  | 7393410533842 | 5387 | 4897
189589 | PAFEC3525A Luftschleier, ohne Heizung, 230 Volt, IP21, 2549 mm, RAL 9016 / RAL 7046 | PAFEC3525A |  | 7393410534047 | 4373 | 3975
189590 | PAFEC3525WH Luftschleier, Wasserheizung >80°C, 26 KW, 230 Volt, IP21, 2549 mm, RAL 9016 / RAL 7046 | PAFEC3525WH |  | 7393410533934 | 4916 | 4469
190090 | INC05E Infrarotstrahler, 500 Watt, 230 Volt, IP24 | INC05E |  | 7393410532234 | 216 | 196
190091 | INC10E Infrarotstrahler, 1000 Watt, 230 Volt, IP24 | INC10E |  | 7393410532241 | 248 | 225
190092 | INC10D Infrarotstrahler, 1000 Watt, 400 Volt, IP24 | INC10D |  | 7393410532258 | 256 | 233
190093 | INC15E Infrarotstrahler, 1500 Watt, 230 Volt, IP24 | INC15E |  | 7393410532265 | 382 | 347
190094 | INC20E Infrarotstrahler, 2000 Watt, 230 Volt, IP24 | INC20E |  | 7393410532272 | 413 | 375
190095 | INC20D Infrarotstrahler, 2000 Watt, 400 Volt, IP24 | INC20D |  | 7393410532289 | 413 | 375
190544 | ARFEC3510A Luftschleier, ohne Heizung, 230 Volt, IP20, 1057 mm, RAL 9016 / RAL 7046 | ARFEC3510A |  | 7393410533699 | 2317 | 2106
190545 | ARFEC3510E09 Luftschleier, Elektroheizung, 4,5/9 KW, 400 Volt, IP20, 1057 mm, RAL 9016 / RAL 7046 | ARFEC3510E09 |  | 7393410533729 | 2630 | 2391
190546 | ARFEC3510W Luftschleier, Wasserheizung, 8,3 KW, 230 Volt, IP20, 1057 mm, RAL 9016 / RAL 7046 | ARFEC3510W |  | 7393410533750 | 2749 | 2499
190548 | ARFEC3515A Luftschleier, ohne Heizung, 230 Volt, IP20, 1567 mm, RAL 9016 / RAL 7046 | ARFEC3515A |  | 7393410533705 | 3061 | 2783
190549 | ARFEC3515E14 Luftschleier, Elektroheizung, 6,8/14 KW, 400 Volt, IP20, 1567 mm, RAL 9016 / RAL 7046 | ARFEC3515E14 |  | 7393410533736 | 3373 | 3066
190550 | ARFEC3515W Luftschleier, Wasserheizung, 12 KW, 230 Volt, IP20, 1567 mm, RAL 9016 / RAL 7046 | ARFEC3515W |  | 7393410533767 | 3561 | 3237
190552 | ARFEC3520A Luftschleier, ohne Heizung, 230 Volt, IP20, 2073 mm, RAL 9016 / RAL 7046 | ARFEC3520A |  | 7393410533712 | 3972 | 3611
190553 | ARFEC3520E18 Luftschleier, Elektroheizung, 9/18 KW, 400 Volt, IP20, 2073 mm, RAL 9016 / RAL 7046 | ARFEC3520E18 |  | 7393410533743 | 4629 | 4208
190554 | ARFEC3520W Luftschleier, Wasserheizung, 17 KW, 230 Volt, IP20, 2073 mm, RAL 9016 / RAL 7046 | ARFEC3520W |  | 7393410533774 | 4561 | 4146
205540 | TEP44 Schutzgehäuse für TAP16R | TEP44 |  | 7393410209259 | 50 | 45
205550 | SKG30 Schwarz-Kugel-Sensor, IP30 | SKG30 |  | 7393410209266 | 106 | 96
205688 | RB123 Relaisbox mit 3-stufigem Leistungsregler, 16A, IP44 | RB123 |  | 7393410209273 | 100 | 91
211773 | SWXCE12 Heizlüfter Wasser, korrisive Umgebung, 21 KW, 230 Volt, IP65, Edelstahl | SWXCE12 |  | 7393410209709 | 3748 | 3407
211774 | SWXCE22 Heizlüfter Wasser, korrisive Umgebung, 40 KW, 230 Volt, IP65, Edelstahl | SWXCE22 |  | 7393410209747 | 4621 | 4201
211780 | PDK65 Präsenzmelder mit Stromversorgung, 2,3 KW, IP42 | PDK65 |  | 7393410209853 | 377 | 343
211781 | PDK65S zusätzlicher Präsenzmelder zu PDK65, IP42 | PDK65S |  | 7393410209860 | 254 | 231
212066 | TWSL12 Abdeckung für Anzeige TWS100/200 | TWSL12 |  | 7393410531930 | auf Anfrage | auf Anfrage
212067 | TWSL3 Abdeckung für Anzeige TWS300 | TWSL3 |  | 7393410531947 | auf Anfrage | auf Anfrage
214951 | PAWBL15 Wandhalterung, 2 Stück, 560mm, für 1-1.5m Geräte | PAWBL15 |  |  | 84 | 76
214952 | PAWBL20 Wandhalterung, 3 Stück, 560mm, für 2m Geräte | PAWBL20 |  |  | 110 | 100
214953 | PAWBL30 Wandhalterung, 4 Stück, 560mm, für 2,5m Geräte | PAWBL30 |  |  | 174 | 158
218491 | AC Venezia 18K G, mobiles Klimagerät, 5,2 kW (18.000 BTU), 680 m3/h, 56-65 dB, 2000 kW, R290, weiß | WAC1801G |  | 7332857500826 | auf Anfrage | auf Anfrage
230355 | PAFEC4210A Luftschleier, ohne Heizung, 230 Volt, IP21, 1039 mm, RAL 9016 / RAL 7046 | PAFEC4210A |  | 7393410534450 | 2761 | 2510
230356 | PAFEC4210E12 Luftschleier, Elektroheizung, 3,9/7,8/12 KW, 400 Volt, IP20, 1039 mm, RAL 9016 / RAL 7046 | PAFEC4210E12 |  | 7393410534290 | 3248 | 2953
230357 | PAFEC4210WH Luftschleier, Wasserheizung >80°C, 13 KW, 230 Volt, IP21, 1039 mm, RAL 9016 / RAL 7046 | PAFEC4210WH |  | 7393410534337 | 3061 | 2783
230360 | PAFEC4215A Luftschleier, ohne Heizung, 230 Volt, IP21, 1549 mm, RAL 9016 / RAL 7046 | PAFEC4215A |  | 7393410534467 | 3311 | 3010
230361 | PAFEC4215E18 Luftschleier, Elektroheizung, 6/12/18 KW, 400 Volt, IP20, 1549 mm, RAL 9016 / RAL 7046 | PAFEC4215E18 |  | 7393410534306 | 3873 | 3521
230362 | PAFEC4215WH Luftschleier, Wasserheizung >80°C, 19 KW, 230 Volt, IP21, 1549 mm, RAL 9016 / RAL 7046 | PAFEC4215WH |  | 7393410534368 | 3686 | 3351
230365 | PAFEC4220A Luftschleier, ohne Heizung, 230 Volt, IP21, 2039 mm, RAL 9016 / RAL 7046 | PAFEC4220A |  | 7393410534474 | 4247 | 3861
230366 | PAFEC4220E24 Luftschleier, Elektroheizung, 7,8/15/23 KW, 400 Volt, IP20, 2039 mm, RAL 9016 / RAL 7046 | PAFEC4220E24 |  | 7393410534313 | 5122 | 4656
230367 | PAFEC4220WH Luftschleier, Wasserheizung >80°C, 27 KW, 230 Volt, IP21, 2039 mm, RAL 9016 / RAL 7046 | PAFEC4220WH |  | 7393410534399 | 4809 | 4372
230370 | PAFEC4225A Luftschleier, ohne Heizung, 230 Volt, IP21, 2549 mm, RAL 9016 / RAL 7046 | PAFEC4225A |  | 7393410534481 | 4872 | 4429
230371 | PAFEC4225E30 Luftschleier, Elektroheizung, 9,9/20/30 KW, 400 Volt, IP20, 2549 mm, RAL 9016 / RAL 7046 | PAFEC4225E30 |  | 7393410534320 | 5871 | 5337
230372 | PAFEC4225WH Luftschleier, Wasserheizung >80°C, 33 KW, 230 Volt, IP21, 2549 mm, RAL 9016 / RAL 7046 | PAFEC4225WH |  | 7393410534429 | 5621 | 5110
230375 | PAFEC5010A Luftschleier, ohne Heizung, 230 Volt, IP21, 1039 mm, RAL 9016 / RAL 7046 | PAFEC5010A |  | 7393410534252 | 3807 | 3461
230376 | PAFEC5010E12 Luftschleier, Elektroheizung, 3,9/7,8/12 KW, 400 Volt, IP20, 1039 mm, RAL 9016 / RAL 7046 | PAFEC5010E12 |  | 7393410534139 | 4402 | 4002
230377 | PAFEC5010WH Luftschleier, Wasserheizung >80°C, 14 KW, 230 Volt, IP21, 1039 mm, RAL 9016 / RAL 7046 | PAFEC5010WH |  | 7393410534177 | 4164 | 3785
230379 | PAFEC5015A Luftschleier, ohne Heizung, 230 Volt, IP21, 1549 mm, RAL 9016 / RAL 7046 | PAFEC5015A |  | 7393410534269 | 4521 | 4110
230380 | PAFEC5015E18 Luftschleier, Elektroheizung, 6/12/18 KW, 400 Volt, IP20, 1549 mm, RAL 9016 / RAL 7046 | PAFEC5015E18 |  | 7393410534146 | 5235 | 4759
230381 | PAFEC5015WH Luftschleier, Wasserheizung >80°C, 21 KW, 230 Volt, IP21, 1549 mm, RAL 9016 / RAL 7046 | PAFEC5015WH |  | 7393410534191 | 4996 | 4542
230383 | PAFEC5020A Luftschleier, ohne Heizung, 230 Volt, IP21, 2039 mm, RAL 9016 / RAL 7046 | PAFEC5020A |  | 7393410534276 | 6008 | 5462
230384 | PAFEC5020E24 Luftschleier, Elektroheizung, 7,8/15/23 KW, 400 Volt, IP20, 2039 mm, RAL 9016 / RAL 7046 | PAFEC5020E24 |  | 7393410534153 | 6960 | 6327
230385 | PAFEC5020WH Luftschleier, Wasserheizung >80°C, 30 KW, 230 Volt, IP21, 2039 mm, RAL 9016 / RAL 7046 | PAFEC5020WH |  | 7393410534214 | 6543 | 5948
230387 | PAFEC5025A Luftschleier, ohne Heizung, 230 Volt, IP21, 2549 mm, RAL 9016 / RAL 7046 | PAFEC5025A |  | 7393410534283 | 7317 | 6652
230388 | PAFEC5025E30 Luftschleier, Elektroheizung, 9,9/20/30 KW, 400 Volt, IP20, 2549 mm, RAL 9016 / RAL 7046 | PAFEC5025E30 |  | 7393410534160 | 8208 | 7462
230389 | PAFEC5025WH Luftschleier, Wasserheizung >80°C, 37 KW, 230 Volt, IP21, 2549 mm, RAL 9016 / RAL 7046 | PAFEC5025WH |  | 7393410534238 | 7614 | 6922
237568 | FH1020 flexible Schäuche, DN20, 1 m, 1" Innengewinde / Außengewinde | FH1020 |  |  | 143 | 130
238293 | VPFC15LF druckunabhängiges und modulierendes Ventilsystem Druckunabhängiges Zwei-Wege-Regel- und Einregulierungsventil mit modulierendem Stellantrieb und Absperrventil, DN15, Durchflussbereich l/s 0,012-0,068 | VPFC15LF |  | 7393410532937 | 405 | 368
238294 | VPFC15LNF druckunabhängiges und modulierendes Ventilsystem Druckunabhängiges Zwei-Wege-Regel- und Einregulierungsventil mit modulierendem Stellantrieb und Absperrventil, DN15, Durchflussbereich l/s 0,024-0,13 | VPFC15NF |  | 7393410532944 | 399 | 363
238295 | VPFC20 druckunabhängiges und modulierendes Ventilsystem Druckunabhängiges Zwei-Wege-Regel- und Einregulierungsventil mit modulierendem Stellantrieb und Absperrventil, DN20, Durchflussbereich l/s 0,058-0,32 | VPFC20 |  | 7393410532951 | 405 | 368
238296 | VPFC25 druckunabhängiges und modulierendes Ventilsystem Druckunabhängiges Zwei-Wege-Regel- und Einregulierungsventil mit modulierendem Stellantrieb und Absperrventil, DN25, Durchflussbereich l/s 0,10-0,60 | VPFC25 |  | 7393410532968 | 553 | 503
238297 | VPFC32 druckunabhängiges und modulierendes Ventilsystem Druckunabhängiges Zwei-Wege-Regel- und Einregulierungsventil mit modulierendem Stellantrieb und Absperrventil, DN32, Durchflussbereich l/s 0,22-1,03 | VPFC32 |  | 7393410532975 | 679 | 617
246960 | Luftreiniger TALL155, bis 32 m2, ca. 27 dB, 12 Volt, 1 x Active ION HEPA Filter, weiß | WAP1551-EU |  | 7332857500253 | 563 | 512
246961 | Luftreiniger AL310, bis 50 m2, ca. 27 dB, 12 Volt, 1 x Active ION HEPA Filter, weiß | WAP311-EU |  | 7332857500307 | 878 | 798
246962 | Luftreiniger GRAN 900, bis 80 m2, ca. 30 dB, 230 Volt, 2 x Active ION HEPA Filter, grau | WAP901-EU |  | 7332857000586 | 1458 | 1325
246963 | Filter für Luftreiniger TALL155, Active Ion Hepa Filter | WHE1501 |  | 7332857000395 | 42 | 38
246964 | Filter für Luftreiniger AL300-Serie, Active Ion Hepa Filter | WHE301 |  | 7332857000715 | 64 | 58
246965 | Filter für Luftreiniger GRAN900, Active Ion Hepa Filter, 2er Pack | WHE901 |  | 7332857000722 | 112 | 102
246967 | Aktivkohle Filter für AL300-Serie, 650 g | WCA301G |  | 7332857200061 | 70 | 64
246968 | Aktivkohle Filter für GRAN 900, 200 g | WCA901P |  | 7332857000388 | 87 | 79
246969 | Standfüsse für TALL155 | WASC15FT |  | 7332857000753 | 42 | 38
247274 | Sunnan SUN12 Luftentfeuchter, R290, 105 m³/h, 33-42 dB, IPX2 | SUN12 |  |  | 374 | 340
247275 | Sunnan SUN30 Luftentfeuchter, R290, 280 m³/h, 47-51 dB, IPX4 | SUN30 |  | 7393410535006 | 1001 | 910
248051 | Luftreiniger AL310FC, mit Filter Check, bis 50 m2, ca. 27 dB, 12 Volt, 1 x Active ION HEPA Filter, weiß | WAP311-FC-EU |  | 7332857501038 | 1059 | 963
273649 | AC Palermo 22k, mobiles Klimagerät, 6,4 kW (22.000 BTU), 950 m3/h, 63-65 dB, 2500 kW, R290, weiß | WAC2201G |  |  | auf Anfrage | auf Anfrage
323310 | 125-52B Rippenrohrheizkörper, 1150 Watt, 230 Volt, IP44, RAL 6005 | 125-52B |  | 7393410209235 | 941 | 855
990547 | SCSFH1 Unterseitenabdeckung Soloclim | SCSFH1 |  |  | 77 | 70
990587 | SC23DCI1000 Soloclim, Reversible Klimaanlage ohne Außeneinheit, horizontal, Kühlleistung 2350 W, Heizleistung 2360 W, 1000 W Heizstab, 230 Volt, 730 Watt | SC23DCI1000 |  | 7393410528954 | 2745 | 2495
999926 | SCV23DCI Soloclim, Reversible Klimaanlage ohne Außeneinheit, vertikal, Kühlleistung 2350 W, Heizleistung 2360 W, 230 Volt, 730 Watt | SCV23DCI |  | 7393410535051 | 2882 | 2620
999945 | SCKR Seitlicher Ausblas-Kit, rechts für Solocim | SCKR |  |  | 836 | 760
999946 | SCKL Seitlicher Ausblas-Kit, links für Soloclim | SCKL |  |  | 836 | 760
APVAFIH14 | APVAFIH14 Ersatzfilter H14 für VIREX1000 Luftreiniger | APVAFIH14 |  |  | auf Anfrage | auf Anfrage
APVAFIH7 | APVAFIH7 Ersatzfilter F7 für VIREX1000 Luftreiniger | APVAFIH7 |  |  | auf Anfrage | auf Anfrage
APVAUVC01 | APVAUVC01 Ersatzröhre UV-C (Set mit 4 Röhren) für VIREX1000 Luftreiniger | APVAUVC01 |  |  | auf Anfrage | auf Anfrage
MLFAA2021 | MLFAA2021 Fresh Air Ampel, USB-Stick zur optischen Anzeige der Raumluftqualität, weiß-rot | MLFAA2021 |  |  | 101 | 92
SDT16 | S-DT16 Thermokontakt für den Motorschutz (400V3) | S-DT16 |  |  | auf Anfrage | auf Anfrage
254047 | UC29DCI Uniclim, Reversible Klimaanlage ohne Außeneinheit, horizontal, Kühlleistung 2930 W, Heizleistung 2350 W, 230 Volt, 1200 Watt, R290 Kältemittel | UC29DCI |  |  | 2380 | 2380
VIREX1000 | VIREX1000 Luftreiniger mit HEPA H14 Filter, max. 1000 m³/h, 180 kg, 29 bis 44 dB, silber | VIREX1000 |  |  | auf Anfrage | auf Anfrage
VIREX1000UVC | VIREX1000UVC Luftreiniger mit HEPA H14 Filter und UV-C-Desinfektion, max. 1000 m³/h, 180 kg, 29 bis 44 dB, silber | VIREX1000UVC |  |  | auf Anfrage | auf Anfrage
WHSW100 | Vienna Luftbefeuchter, bis 110 m², max. 300 m³/h, 27 bis 60 dB, bis zu 24 l/Tag Befeuchtungsleistung, weiß | WHSW100 |  | 7332857501328 | 976 | 887
WHSW100EF | Ersatzfilter für Vienna Luftbefeuchter | 8HSW100F |  | 7332857501564 | 30 | 27
330955 | FH1025, flexibler Schlauch Flexibler Schlauch (DN25, 1" Innengewinde/Außengewinde) für einen einfachen Anschluss an das Rohrsystem. | FH1025 | neu in PL2022/05 |  | 176
251886 | SIFWBB Wandhalterung gebürstet | SIFWBB | neu in PL2022/05 |  | 154
251887 | SIFWBP Wandhalterung gebürstet | SIFWBB | neu in PL2022/05 |  | 165
251888 | SIFWBMP Wandhalterung gebürstet | SIFWBMP | neu in PL2022/05 |  | 209
189579 | PAFEC3510WL Luftschleier, Wasserheizung <80°C, 11 KW, 230 Volt, IP21, 1039 mm, RAL 9016 / RAL 7046 | PAFEC3510WL | neu in PL2022/05 |  | 2702
189583 | PAFEC3515WL Luftschleier, Wasserheizung <80°C, 18 KW, 230 Volt, IP21, 1549 mm, RAL 9016 / RAL 7046 | PAFEC3515WL | neu in PL2022/05 |  | 3290
189587 | PAFEC3520WL Luftschleier, Wasserheizung <80°C, 24 KW, 230 Volt, IP21, 2039 mm, RAL 9016 / RAL 7046 | PAFEC3520WL | neu in PL2022/05 |  | 4059
189591 | PAFEC3525WL Luftschleier, Wasserheizung <80°C, 31 KW, 230 Volt, IP21, 2549 mm, RAL 9016 / RAL 7046 | PAFEC3525WL | neu in PL2022/05 |  | 5157
230358 | PAFEC4210WL Luftschleier, Wasserheizung <80°C, 15 KW, 230 Volt, IP21, 1039 mm, RAL 9016 / RAL 7046 | PAFEC4210WL | neu in PL2022/05 |  | 3201
230363 | PAFEC4215WL Luftschleier, Wasserheizung <80°C, 23 KW, 230 Volt, IP21, 1549 mm, RAL 9016 / RAL 7046 | PAFEC4215WL | neu in PL2022/05 |  | 3898
230368 | PAFEC4220WL Luftschleier, Wasserheizung >80°C, 32 KW, 230 Volt, IP21, 2039 mm, RAL 9016 / RAL 7046 | PAFEC4220WL | neu in PL2022/05 |  | 5119
230373 | PAFEC4225WL Luftschleier, Wasserheizung <80°C, 41 KW, 230 Volt, IP21, 2549 mm, RAL 9016 / RAL 7046 | PAFEC4225WL | neu in PL2022/05 |  | 6010
230378 | PAFEC5010WL Luftschleier, Wasserheizung <80°C, 17 KW, 230 Volt, IP21, 1039 mm, RAL 9016 / RAL 7046 | PAFEC5010WL | neu in PL2022/05 |  | 4543
230382 | PAFEC5015WL Luftschleier, Wasserheizung <80°C, 26 KW, 230 Volt, IP21, 1549 mm, RAL 9016 / RAL 7046 | PAFEC5015WL | neu in PL2022/05 |  | 5542
230386 | PAFEC5020WL Luftschleier, Wasserheizung <80°C, 35 KW, 230 Volt, IP21, 2039 mm, RAL 9016 / RAL 7046 | PAFEC5020WL | neu in PL2022/05 |  | 7271
230390 | PAFEC5025WL Luftschleier, Wasserheizung <80°C, 46 KW, 230 Volt, IP21, 2549 mm, RAL 9016 / RAL 7046 | PAFEC5025WL | neu in PL2022/05 |  | 8540
145991 | HP3N Thermocassette, 300 Watt, 230 Volt, IP55 | HP3N | neu in PL2022/05 | 7393410209877 | 272
145992 | HP6N Thermocassette, 600 Watt, 230 Volt, IP55 | HP6N | neu in PL2022/05 | 7393410209884 | 446
220646 | IHL1000 Ersatzröhre für IHW10 / IHF10 | IHL1000 | neu in PL2022/05 |  | auf Anfrage
220647 | IHL1500 Ersatzröhre für IHW15 / IHF15 | IHL1500 | neu in PL2022/05 |  | auf Anfrage
206496 | IHL2000 Ersatzröhre für IHW20 / IHF20 | IHL2000 | neu in PL2022/05 |  | auf Anfrage
220648 | IHC1200 Ersatzröhre für IHC12 | IHC1200 | neu in PL2022/05 |  | auf Anfrage
220649 | IHC1800 Ersatzröhre für IHC18 | IHC1800 | neu in PL2022/05 |  | auf Anfrage
153370 | IHG1500SL Ersatzröhre für IHS15W67 / IHS15B67 / IHS15G67 | IHG1500SL | neu in PL2022/05 |  | auf Anfrage
153371 | IHG2000SL Ersatzröhre für IHS20W67 / IHS20B67 / IHS20G67 | IHG2000SL | neu in PL2022/05 |  | auf Anfrage
153372 | IHG2024SL Ersatzröhre für IHS20W24 / IHS20B24 / IHS20G24 | IHG2024SL | neu in PL2022/05 |  | auf Anfrage
156181 | IHGL1200SL Ersatzröhre 1200 W für Infraglas 1200 W | IHGL1200SL | neu in PL2022/05 |  | auf Anfrage
156182 | IHGL1500SL Ersatzröhre 1500 W für Infraglas 1500 W | IHGL1500SL | neu in PL2022/05 |  | auf Anfrage
156183 | IHGL2200SL Ersatzröhre 2200 W für Infraglas 2200 W | IHGL2200SL | neu in PL2022/05 |  | auf Anfrage
BRELG2000RDW-1 | Relax Glass Compact Infrarotheizstrahler 2000 W, IP65, schwarz getönter Glaskeramikabdeckung, Dimmer & Handsender, schwarz | BRELG2000RDW-1 | neu in PL2022/05 |  | 505
10274 | PLR15 Luftrichter für SE06-SE15 | PLR15 | neu in PL2022/05 | 7393410010367 | 329
10275 | PLR30 Luftrichter für SE20/SE30/SE305 | PLR30 | neu in PL2022/05 | 7393410009316 | 462
414653 | SWK Kühllüfter, 5,9 KW, 230 Volt, IP44 | SWK12 | neu in PL2022/05 | 7393410529937 | 3458
414654 | SWK Kühllüfter, 10,3 KW, 230 Volt, IP44 | SWK22 | neu in PL2022/05 | 7393410529944 | 4411
414655 | SDB12 Luftrichter für SWK12 | SDB12 | neu in PL2022/05 | 7393410529951 | 286
414656 | SDB22 Luftrichter für SWK22 | SDB22 | neu in PL2022/05 | 7393410529968 | 364
17564 | SWT02 Heizlüfter Wasser, 7,8/11 KW, 230 Volt, IP44, weiß | SWT02 | neu in PL2022/05 | 7330334029211 | 1613
17565 | SWT12 Heizlüfter Wasser, 14/18 KW, 230 Volt, IP44, weiß | SWT12 | neu in PL2022/05 | 7330334029228 | 1949
17566 | SWT22 Heizlüfter Wasser, 29/40 KW, 230 Volt, IP44, weiß | SWT22 | neu in PL2022/05 | 7330334029235 | 2863
17570 | SWTCE02 Verlängerungsstutzen 350 mm bis SWT02 | SWTCE02 | neu in PL2022/05 | 7330334029273 | 160
17571 | SWTCE12 Verlängerungsstutzen 350 mm bis SWT12 | SWTCE12 | neu in PL2022/05 | 7330334029280 | 190
17572 | SWTCE22 Verlängerungsstutzen 350 mm bis SWT22 | SWTCE22 | neu in PL2022/05 | 7330334029297 | 262
17567 | SWTCF02 Filter für SWT02 | SWTCF02 | neu in PL2022/05 | 7330334029242 | 176
17568 | SWTCF12 Filter für SWT12 | SWTCF12 | neu in PL2022/05 | 7330334029259 | 189
17569 | SWRCF22 Filter für SWT22 | SWTCF22 | neu in PL2022/05 | 7330334029266 | 215
17573 | SWTCL02 Luftrichter für SWT02 | SWTCL02 | neu in PL2022/05 | 7330334029303 | 209
17574 | SWTCL12 Luftrichter für SWT12 | SWTCL12 | neu in PL2022/05 | 7330334029310 | 220
17575 | SWTCL22 Luftrichter für SWT22 | SWTCL22 | neu in PL2022/05 | 7330334029327 | 240
414580 | TKW202EC Deckenkonvektor, 2 Rohre, 2,71 kW Heizleistung, 1,98 kW Kühlleistung, 230 Volt, IP10 | TKW202EC | neu in PL2022/05 |  | 1745
414581 | TKW302EC Deckenkonvektor, 2 Rohre, 3,65 kW Heizleistung, 3,04 kW Kühlleistung, 230 Volt, IP10 | TKW302EC | neu in PL2022/05 |  | 1884
414582 | TKW402EC Deckenkonvektor, 2 Rohre, 5,23 kW Heizleistung, 3,61 kW Kühlleistung, 230 Volt, IP10 | TKW402EC | neu in PL2022/05 |  | 1988
414583 | TKW502EC Deckenkonvektor, 2 Rohre, 7,32 kW Heizleistung, 4,72 kW Kühlleistung, 230 Volt, IP10 | TKW502EC | neu in PL2022/05 |  | 2818
414584 | TKW602EC Deckenkonvektor, 2 Rohre, 9,10 kW Heizleistung, 5,44 kW Kühlleistung, 230 Volt, IP10 | TKW602EC | neu in PL2022/05 |  | 3208
414585 | TKW702EC Deckenkonvektor, 2 Rohre, 11,80 kW Heizleistung, 7,15 kW Kühlleistung, 230 Volt, IP10 | TKW702EC | neu in PL2022/05 |  | 3330
414592 | TKW204EC Deckenkonvektor, 4 Rohre, 0,97 kW Heizleistung, 2,0 kW Kühlleistung, 230 Volt, IP10 | TKW204EC | neu in PL2022/05 |  | 2026
414593 | TKW304EC Deckenkonvektor, 4 Rohre, 3,16 kW Heizleistung, 3,37 kW Kühlleistung, 230 Volt, IP10 | TKW304EC | neu in PL2022/05 |  | 2169
414594 | TKW404EC Deckenkonvektor, 4 Rohre, 3,36 kW Heizleistung, 4,01 kW Kühlleistung, 230 Volt, IP10 | TKW404EC | neu in PL2022/05 |  | 2290
414595 | TKW604EC Deckenkonvektor, 4 Rohre, 5,82 kW Heizleistung, 6,64 kW Kühlleistung, 230 Volt, IP10 | TKW604EC | neu in PL2022/05 |  | 3546
414596 | TKW704EC Deckenkonvektor, 4 Rohre, 8,11 kW Heizleistung, 7,93 kW Kühlleistung, 230 Volt, IP10 | TKW704EC | neu in PL2022/05 |  | 3709
372698 | TKWFG Frontgitter für TKW20, TKW30, TKW40 | TKWFG6 | neu in PL2022/05 |  | 399
372706 | TKWFG Frontgitter für TKW50, TKW60, TKW70 | TKWFG9 | neu in PL2022/05 |  | 769
247276 | TKWDG-A Frontgitter für TKW20, TKW30, TKW40 | TKWDG6A | neu in PL2022/05 |  | 636
247278 | TKWDG-A Frontgitter für TKW50, TKW60, TKW70 | TKWDG9A | neu in PL2022/05 |  | 1213
247277 | TKWDG-B Frontgitter für TKW20, TKW30, TKW40 | TKWDG6B | neu in PL2022/05 |  | 756
247279 | TKWDG-B Frontgitter für TKW50, TKW60, TKW70 | TKWDG9B | neu in PL2022/05 |  | 1335
157024 | TKWDT Auffangschale für TKW20, TKW30, TKW40 | TKWDT6 | neu in PL2022/05 |  | 171
157025 | TKWDT Auffangschale TKW50, TKW60, TKW70 | TKWDT9 | neu in PL2022/05 |  | 178
76649 | FCR230 Raumregler 0-10, IP20 | FCR230 | neu in PL2022/05 |  | 278
11929 | ECG1 Externer Raumtemperaturfühler, IP30 | ECG1 | neu in PL2022/05 |  | 68
7284 | TG-A1/PT1000 Aufklemmbarer Sensor PT 1000, IP65 | TG-A1/PT1000 | neu in PL2022/05 |  | 39
157457 | VPTK1504 Ventilpaket DN15, kvs0,4 | VPTK1504 | neu in PL2022/05 |  | auf Anfrage
157458 | VPTK1506 Ventilpaket DN15 Kvs 0,6 | VPTK1506 | neu in PL2022/05 |  | 167
157459 | VPTK2025 Ventilpaket DN20 Kvs 2,5 | VPTK2025 | neu in PL2022/05 |  | 178
157460 | VPTK2040 Ventilpaket DN20 Kvs 4,0 | VPTK2040 | neu in PL2022/05 |  | 231
276670 | 125-32W Rippenrohrheizkörper, 575 Watt, 230 Volt, IP44, RAL 9016 | 125-32W | neu in PL2022/05 |  | 688
276673 | 125-32G Rippenrohrheizkörper, 575 Watt, 230 Volt, IP44, RAL 7046 | 125-32G | neu in PL2022/05 |  | 688
276671 | 125-42W Rippenrohrheizkörper, 775 Watt, 230 Volt, IP44, RAL 9016 | 125-42W | neu in PL2022/05 |  | 754
276674 | 125-42G Rippenrohrheizkörper, 775 Watt, 230 Volt, IP44, RAL 7046 | 125-42G | neu in PL2022/05 |  | 754
276672 | 125-52W Rippenrohrheizkörper, 1150 Watt, 230 Volt, IP44, RAL 9016 | 125-52W | neu in PL2022/05 |  | 941
276675 | 125-52G Rippenrohrheizkörper, 1150 Watt, 230 Volt, IP44, RAL 7046 | 125-52G | neu in PL2022/05 |  | 941
6982 | TWT10521 Thermowarm, 500 Watt, 230 Volt, mit Schalter, IP44, weiß | TWT10521 | neu in PL2022/05 | 7393410207439 | 301
6987 | TWT11021 Thermowarm, 1000 Watt, 230 Volt, mit Schalter, IP44, weiß | TWT11021 | neu in PL2022/05 | 7393410207453 | 327
11396 | TWTC30521 Thermowarm, 500 Watt, 230 Volt, mit Stecker, IP54, Edelstahl | TWTC30521 | neu in PL2022/05 | 7393410003437 | 633
11398 | TWTC31021 Thermowarm, 1000 Watt, 230 Volt, mit Stecker, IP54, Edelstahl | TWTC31021 | neu in PL2022/05 | 7393410003451 | 727
276626 | HC6 Thermocassette, 600 Watt, 230 Volt, IP44 | HC6 | neu in PL2022/05 |  | 446
276625 | HC3 Thermocassette, 300 Watt, 230 Volt, IP44 | HC3 | neu in PL2022/05 |  | 272
271734 | TIG21 Heizlüfter Tiger, 2 KW, 230 Volt, 0/2 KW, IP44, RAL 3020 | TIG21 | ersetzt 3082 |  | 375
271737 | TIG31 Heizlüfter Tiger, 3 KW, 230 Volt, 0/2/3 KW, IP44 RAL 3020 | TIG31 | ersetzt 3083 |  | 394
271738 | TIG33 Heizlüfter Tiger, 3 KW, 400 Volt, 0/1,5/3 KW, IP44, RAL 3020 | TIG33 | ersetzt 10680 |  | 516
271743 | TIG53 Heizlüfter Tiger, 5 KW, 400 Volt, 0/2,5/5 KW, IP44, RAL 3020 | TIG53 | ersetzt 10681 |  | 530
271748 | TIG93 Heizlüfter Tiger, 9 KW, 400 Volt, 0/4,5/9 KW, IP44, RAL 3020 | TIG93 | ersetzt 10742 |  | 674
271752 | TIG153-0 Heizlüfter Tiger, 15 KW, 400 Volt, 0/7,5/15 KW, IP44, RAL 3020 | TIG153-0 | ersetzt 3091 |  | 1055
220400 | LT22406 Wandhalterung zur Lagerung des Tiger 2-15 kW | LT22406 | neu in PL2022/05 |  | auf Anfrage
246966 | WCA301P Aktivkohlefilter für 300-Serie, 130 Gramm | WCA301P |  | 7332857000234 | 60
990574 | CLIMOB09, mobiles Klimagerät, 2,65 kW, 360 m3/h, 52/54 dB, R290, weiß | CLIMOB09 | neu in PL2022/05 |  | auf Anfrage
990575 | CLIMOB12, mobiles Klimagerät, 3,52 kW, 420 m3/h, 54/56 dB, R290, weiß | CLIMOB12 | neu in PL2022/05 |  | auf Anfrage
999041 | CLIMOB12R, mobiles Klimagerät reversibel, 3,52 kW, 420 m3/h, 54/56 dB, R290, weiß | CLIMOB12R | neu in PL2022/05 |  | auf Anfrage

## Zuordnung Katalog
Frico GmbH - Preisliste 2022 - gültig ab 01.06.2022
Alle Preise brutto zuzüglich gesetzlicher MwSt. und ab Werk.
Technische Änderungen und Druckfehler vorbehalten.
Seite | Artikel Nr. | Typ | EAN | Listenpreis €
7 | 3791 | PA1508E02 | 7393410008012 | 488
7 | 3792 | PA1508E03 | 7393410008029 | 514
7 | 3793 | PA1508E05 | 7393410008036 | 536
8 | 5984 | ADA090H | 7393410012040 | 810
8 | 5985 | ADA120H | 7393410012057 | 944
9 | 2163 | PS210A | 7393410002799 | 1262
9 | 2351 | PS215A | 7393410002805 | 1955
9 | 2164 | PS210E03 | 7393410004083 | 1533
9 | 2140 | PS210E06 | 7393410004090 | 1564
9 | 2077 | PS210E09 | 7393410004106 | 1696
9 | 2085 | PS215E09 | 7393410004113 | 2368
9 | 2079 | PS215E14 | 7393410004120 | 2493
9 | 10737 | CB20 | 7393410000962 | 75
9 | 10738 | CB22 | 7393410000979 | 75
9 | 10231 | RTI2 | 7393410011678 | 139
9 | 11600 | MDC | 7393410003758 | 139
9 | 10727 | ADPK1 | 7393410000924 | 199
9 | 10728 | ADPF1 | 7393410000931 | 50
9 | 10695 | PBS/P2WB | 7393410002584 | 124
9 | 10696 | PBT/P2JK | 7393410002591 | 64
11 | 8051 | PA2210CA | 7393410004366 | 992
11 | 8220 | PA2215CA | 7393410004373 | 1251
11 | 8659 | PA2220CA | 7393410004571 | 1630
11 | 8040 | PA2210CE03 | 7393410003932 | 1145
11 | 8042 | PA2210CE05 | 7393410003949 | 1156
11 | 19422 | PA2210CE08 | 7393410002997 | 1261
11 | 8158 | PA2215CE08 | 7393410003970 | 1500
11 | 8668 | PA2215CE12 | 7393410003994 | 1550
11 | 8454 | PA2220CE10 | 7393410004007 | 2020
11 | 8749 | PA2220CE16 | 7393410004021 | 2162
11 | 8052 | PA2210CW | 7393410004328 | 1208
11 | 8222 | PA2215CW | 7393410004335 | 1618
11 | 8660 | PA2220CW | 7393410004342 | 2132
12 | 19415 | PA2PF15 | 7393410002973 | 43
12 | 19417 | PA2PF20 | 7393410002980 | 48
12 | 18056 | PA34TR15 | 7393410011449 | 39
12 | 18057 | PA34TR20 | 7393410011456 | 44
12 | 19568 | PA2P15 | 7393410003239 | 144
12 | 19569 | PA2P20 | 7393410208924 | 199
12 | 18690 | PAMLK | 7393410006407 | 94
12 | 14875 | PA2EF10 | 7393410002393 | 91
12 | 14876 | PA2EF15 | 7393410002409 | 117
12 | 14877 | PA2EF20 | 7393410002416 | 141
12 | 77179 | FHDN15 | 7393410012484 | 108
12 | 27279 | PAWAK15 | 7393410209167 | 18
12 | 15662 | PA2DR | 7393410000641 | 113
12 | 79379 | VLSP15LF | 7393410206487 | 430
12 | 79380 | VLSP15NF | 7393410206494 | 425
12 | 79381 | VLSP20 | 7393410206500 | 431
12 | 79382 | VLSP25 | 7393410206517 | 594
12 | 19031 | VOT15 | 7393410002553 | 275
12 | 19032 | VOT20 | 7393410002621 | 272
12 | 19033 | VOT25 | 7393410002690 | 310
14 | 19802 | PA3210CA | 7393410004915 | 1562
14 | 19805 | PA3215CA | 7393410004922 | 1874
14 | 19808 | PA3220CA | 7393410004939 | 2523
14 | 19801 | PA3210CE08 | 7393410004717 | 2074
14 | 19804 | PA3215CE12 | 7393410005622 | 2489
14 | 19807 | PA3220CE16 | 7393410005769 | 3198
14 | 19809 | PA3210CW | 7393410004762 | 1988
14 | 19810 | PA3215CW | 7393410004786 | 2437
14 | 19811 | PA3220CW | 7393410004847 | 3311
15 | 25256 | PA3PF15 | 7393410010459 | 50
15 | 25257 | PA3PF20 | 7393410010466 | 65
15 | 19568 | PA2P15 | 7393410003239 | 144
15 | 19569 | PA2P20 | 7393410208924 | 199
15 | 18056 | PA34TR15 | 7393410011449 | 39
15 | 18057 | PA34TR20 | 7393410011456 | 44
15 | 18690 | PAMLK | 7393410006407 | 94
15 | 19064 | PA34EF10 | 7393410003598 | 100
15 | 19065 | PA34EF15 | 7393410003604 | 131
15 | 19066 | PA34EF20 | 7393410003611 | 163
15 | 18055 | FHDN20 | 7393410011432 | 121
15 | 88906 | FHDN2010 | 7393410209181 | 128
15 | 15662 | PA2DR | 7393410000641 | 113
15 | 79379 | VLSP15LF | 7393410206487 | 430
15 | 79380 | VLSP15NF | 7393410206494 | 425
15 | 79381 | VLSP20 | 7393410206500 | 431
15 | 79382 | VLSP25 | 7393410206517 | 594
15 | 19031 | VOT15 | 7393410002553 | 275
15 | 19032 | VOT20 | 7393410002621 | 272
15 | 19033 | VOT25 | 7393410002690 | 310
17 | 48350 | AR3210CA | 7393410011371 | 1749
17 | 48354 | AR3215CA | 7393410011388 | 2074
17 | 48358 | AR3220CA | 7393410011395 | 2749
17 | 48346 | AR3210CE03 | 7393410011074 | 1936
17 | 48347 | AR3210CE05 | 7393410011081 | 1640
17 | 48348 | AR3210CE08 | 7393410011166 | 1703
17 | 48351 | AR3215CE08 | 7393410011173 | 2349
17 | 48352 | AR3215CE12 | 7393410012446 | 2102
17 | 48355 | AR3220CE10 | 7393410012453 | 3274
17 | 48356 | AR3220CE16 | 7393410012460 | 3039
17 | 48349 | AR3210CW | 7393410011326 | 1999
17 | 48353 | AR3215CW | 7393410011333 | 2459
17 | 48357 | AR3220CW | 7393410011340 | 3147
19 | 18056 | PA34TR15 | 7393410011449 | 39
19 | 18057 | PA34TR20 | 7393410011456 | 44
19 | 18059 | PA34CB15 | 7393410001280 | 31
19 | 18060 | PA34CB20 | 7393410001297 | 41
19 | 18065 | PA34VD15 | 7393410000801 | 34
19 | 18066 | PA34VD20 | 7393410006674 | 45
19 | 18690 | PAMLK | 7393410006407 | 94
19 | 77179 | FHDN15 | 7393410012484 | 108
19 | 15662 | PA2DR | 7393410000641 | 113
19 | 79379 | VLSP15LF | 7393410206487 | 430
19 | 79380 | VLSP15NF | 7393410206494 | 425
19 | 79381 | VLSP20 | 7393410206500 | 431
19 | 79382 | VLSP25 | 7393410206517 | 594
19 | 19031 | VOT15 | 7393410002553 | 275
19 | 19032 | VOT20 | 7393410002621 | 272
19 | 19033 | VOT25 | 7393410002690 | 310
23 | 74684 | FCDA | 7393410534504 | 205
23 | 74685 | FCSA | 7393410534511 | 375
23 | 74686 | FCPA | 7393410534528 | 475
23 | 74687 | FCBA | 7393410534535 | 362
24 | 74684 | FCDA | 7393410534504 | 205
24 | 74694 | FCRTX | 7393410531237 | 64
24 | 74695 | FCOTX | 7393410531244 | 64
24 | 74699 | FCLAP | 7393410534597 | 220
24 | 74718 | FCBC05 | 7393410531275 | 41
24 | 74719 | FCBC10 | 7393410531282 | 64
24 | 74720 | FCBC25 | 7393410531299 | 151
24 | 74721 | FCSC10 | 7393410531305 | 41
24 | 74722 | FCSC25 | 7393410531312 | 74
24 | 17495 | FCDC | 7393410513943 | 37
24 | 74703 | FCTXRF | 7393410534634 | 100
25 | 238293 | VPFC15LF | 7393410532937 | 405
25 | 238294 | VPFC15NF | 7393410532944 | 399
25 | 238295 | VPFC20 | 7393410532951 | 405
25 | 238296 | VPFC25 | 7393410532968 | 553
25 | 238297 | VPFC32 | 7393410532975 | 679
25 | 74702 | FCWTA | 7393410534627 | 171
25 | 237568 | FH1020 |  | 143
25 | 330955 | FH1025 |  | 176
26 | 251886 | SIFWBB |  | 154
26 | 251887 | SIFWBB |  | 165
26 | 251888 | SIFWBMP |  | 209
26 | 18059 | PA34CB15 | 7393410001280 | 31
26 | 18060 | PA34CB20 | 7393410001297 | 41
26 | 18061 | PA34CB30 | 7393410003574 | 77
26 | 18062 | PA34WS15 | 7393410011579 | 113
26 | 18063 | PA34WS20 | 7393410011586 | 168
26 | 18063 | PA34WS20 | 7393410011586 | 168
26 | 18064 | PA34WS30 | 7393410003581 | 260
26 | 18056 | PA34TR15 | 7393410011449 | 39
26 | 18057 | PA34TR20 | 7393410011456 | 44
26 | 18058 | PA34TR30 | 7393410002423 | 94
26 | 18065 | PA34VD15 | 7393410000801 | 34
26 | 18066 | PA34VD20 | 7393410006674 | 45
26 | 18067 | PA34VD30 | 7393410002546 | 75
27 | 189577 | PAFEC3510A | 7393410534016 | 2374
27 | 189581 | PAFEC3515A | 7393410534023 | 2798
27 | 189585 | PAFEC3520A | 7393410534030 | 3498
27 | 189589 | PAFEC3525A | 7393410534047 | 4373
27 | 189576 | PAFEC3510E08 | 7393410533811 | 2677
27 | 189580 | PAFEC3515E12 | 7393410533828 | 3410
27 | 189584 | PAFEC3520E16 | 7393410533835 | 4385
27 | 189588 | PAFEC3525E20 | 7393410533842 | 5387
27 | 189579 | PAFEC3510WL |  | 2702
27 | 189583 | PAFEC3515WL |  | 3290
27 | 189587 | PAFEC3520WL |  | 4059
27 | 189591 | PAFEC3525WL |  | 5157
27 | 189578 | PAFEC3510WH | 7393410533873 | 2749
27 | 189582 | PAFEC3515WH | 7393410533897 | 3172
27 | 189586 | PAFEC3520WH | 7393410533910 | 3903
27 | 189590 | PAFEC3525WH | 7393410533934 | 4916
29 | 74684 | FCDA | 7393410534504 | 205
29 | 74685 | FCSA | 7393410534511 | 375
29 | 74686 | FCPA | 7393410534528 | 475
29 | 74687 | FCBA | 7393410534535 | 362
30 | 74684 | FCDA | 7393410534504 | 205
30 | 74694 | FCRTX | 7393410531237 | 64
30 | 74695 | FCOTX | 7393410531244 | 64
30 | 74699 | FCLAP | 7393410534597 | 220
30 | 74718 | FCBC05 | 7393410531275 | 41
30 | 74719 | FCBC10 | 7393410531282 | 64
30 | 74720 | FCBC25 | 7393410531299 | 151
30 | 74721 | FCSC10 | 7393410531305 | 41
30 | 74722 | FCSC25 | 7393410531312 | 74
30 | 17495 | FCDC | 7393410513943 | 37
30 | 74703 | FCTXRF | 7393410534634 | 100
31 | 238293 | VPFC15LF | 7393410532937 | 405
31 | 238294 | VPFC15NF | 7393410532944 | 399
31 | 238295 | VPFC20 | 7393410532951 | 405
31 | 238296 | VPFC25 | 7393410532968 | 553
31 | 238297 | VPFC32 | 7393410532975 | 679
31 | 74702 | FCWTA | 7393410534627 | 171
31 | 18055 | FHDN20 | 7393410011432 | 121
31 | 88906 | FHDN2010 | 7393410209181 | 128
31 | 19064 | PA34EF10 | 7393410003598 | 100
31 | 19065 | PA34EF15 | 7393410003604 | 131
31 | 19066 | PA34EF20 | 7393410003611 | 163
31 | 19067 | PA34EF25 | 7393410003628 | 194
31 | 17597 | DTV200S | 7393410002539 | 113
32 | 18044 | PA34WB15 | 7393410011401 | 75
32 | 18045 | PA34WB20 | 7393410011418 | 102
32 | 18046 | PA34WB30 | 7393410011425 | 171
32 | 214951 | PAWBL15 |  | 84
32 | 214952 | PAWBL20 |  | 110
32 | 214953 | PAWBL30 |  | 174
32 | 18059 | PA34CB15 | 7393410001280 | 31
32 | 18060 | PA34CB20 | 7393410001297 | 41
32 | 18061 | PA34CB30 | 7393410003574 | 77
32 | 18062 | PA34WS15 | 7393410011579 | 113
32 | 18063 | PA34WS20 | 7393410011586 | 168
32 | 18064 | PA34WS30 | 7393410003581 | 260
32 | 18056 | PA34TR15 | 7393410011449 | 39
32 | 18057 | PA34TR20 | 7393410011456 | 44
32 | 18058 | PA34TR30 | 7393410002423 | 94
32 | 18065 | PA34VD15 | 7393410000801 | 34
32 | 18066 | PA34VD20 | 7393410006674 | 45
32 | 18067 | PA34VD30 | 7393410002546 | 75
32 | 110759 | PA3JK | 7393410003468 | 224
32 | 19085 | PA3XT10 | 7393410002331 | 444
32 | 19086 | PA3XT15 | 7393410002515 | 481
32 | 19087 | PA3XT20 | 7393410002560 | 505
32 | 19088 | PA3XT25 | 7393410002577 | 600
32 | 110834 | PA3DW10 | 7393410003482 | 514
32 | 110835 | PA3DW15 | 7393410003499 | 569
32 | 110836 | PA3DW20 | 7393410003505 | 600
32 | 110837 | PA3DW25 | 7393410003512 | 663
32 | 13552 | PA3DCS | 7393410002447 | 613
32 | 13553 | PA3DCM | 7393410002454 | 556
32 | 13555 | PA3DCL | 7393410002461 | 618
32 | 13556 | PA3DXT | 7393410002942 | 312
33 | 230355 | PAFEC4210A | 7393410534450 | 2761
33 | 230360 | PAFEC4215A | 7393410534467 | 3311
33 | 230365 | PAFEC4220A | 7393410534474 | 4247
33 | 230370 | PAFEC4225A | 7393410534481 | 4872
33 | 230356 | PAFEC4210E12 | 7393410534290 | 3248
33 | 230361 | PAFEC4215E18 | 7393410534306 | 3873
33 | 230366 | PAFEC4220E24 | 7393410534313 | 5122
33 | 230371 | PAFEC4225E30 | 7393410534320 | 5871
33 | 230358 | PAFEC4210WL |  | 3201
33 | 230363 | PAFEC4215WL |  | 3898
33 | 230368 | PAFEC4220WL |  | 5119
33 | 230373 | PAFEC4225WL |  | 6010
33 | 230357 | PAFEC4210WH | 7393410534337 | 3061
33 | 230362 | PAFEC4215WH | 7393410534368 | 3686
33 | 230367 | PAFEC4220WH | 7393410534399 | 4809
33 | 230372 | PAFEC4225WH | 7393410534429 | 5621
35 | 74684 | FCDA | 7393410534504 | 205
35 | 74685 | FCSA | 7393410534511 | 375
35 | 74686 | FCPA | 7393410534528 | 475
35 | 74687 | FCBA | 7393410534535 | 362
36 | 74684 | FCDA | 7393410534504 | 205
36 | 74694 | FCRTX | 7393410531237 | 64
36 | 74695 | FCOTX | 7393410531244 | 64
36 | 74699 | FCLAP | 7393410534597 | 220
36 | 74718 | FCBC05 | 7393410531275 | 41
36 | 74719 | FCBC10 | 7393410531282 | 64
36 | 74720 | FCBC25 | 7393410531299 | 151
36 | 74721 | FCSC10 | 7393410531305 | 41
36 | 74722 | FCSC25 | 7393410531312 | 74
36 | 17495 | FCDC | 7393410513943 | 37
36 | 74703 | FCTXRF | 7393410534634 | 100
37 | 238293 | VPFC15LF | 7393410532937 | 405
37 | 238294 | VPFC15NF | 7393410532944 | 399
37 | 238295 | VPFC20 | 7393410532951 | 405
37 | 238296 | VPFC25 | 7393410532968 | 553
37 | 238297 | VPFC32 | 7393410532975 | 679
37 | 74702 | FCWTA | 7393410534627 | 171
37 | 18055 | FHDN20 | 7393410011432 | 121
37 | 88906 | FHDN2010 | 7393410209181 | 128
37 | 19064 | PA34EF10 | 7393410003598 | 100
37 | 19065 | PA34EF15 | 7393410003604 | 131
37 | 19066 | PA34EF20 | 7393410003611 | 163
37 | 19067 | PA34EF25 | 7393410003628 | 194
37 | 17597 | DTV200S | 7393410002539 | 113
38 | 18044 | PA34WB15 | 7393410011401 | 75
38 | 18045 | PA34WB20 | 7393410011418 | 102
38 | 18046 | PA34WB30 | 7393410011425 | 171
38 | 214951 | PAWBL15 |  | 84
38 | 214952 | PAWBL20 |  | 110
38 | 214953 | PAWBL30 |  | 174
38 | 18059 | PA34CB15 | 7393410001280 | 31
38 | 18060 | PA34CB20 | 7393410001297 | 41
38 | 18061 | PA34CB30 | 7393410003574 | 77
38 | 18062 | PA34WS15 | 7393410011579 | 113
38 | 18063 | PA34WS20 | 7393410011586 | 168
38 | 18064 | PA34WS30 | 7393410003581 | 260
38 | 18056 | PA34TR15 | 7393410011449 | 39
38 | 18057 | PA34TR20 | 7393410011456 | 44
38 | 18058 | PA34TR30 | 7393410002423 | 94
38 | 18065 | PA34VD15 | 7393410000801 | 34
38 | 18066 | PA34VD20 | 7393410006674 | 45
38 | 18067 | PA34VD30 | 7393410002546 | 75
38 | 110760 | PA4JK | 7393410003475 | 268
38 | 19090 | PA4XT10 | 7393410002638 | 444
38 | 19091 | PA4XT15 | 7393410002652 | 481
38 | 19092 | PA4XT20 | 7393410002676 | 499
38 | 19093 | PA4XT25 | 7393410002744 | 600
38 | 110838 | PA4DW10 | 7393410003529 | 494
38 | 110839 | PA4DW15 | 7393410003536 | 550
38 | 110840 | PA4DW20 | 7393410003543 | 618
38 | 110841 | PA4DW25 | 7393410003567 | 688
38 | 13557 | PA4DCS | 7393410002485 | 525
38 | 13559 | PA4DCM | 7393410002492 | 538
38 | 13560 | PA4DCL | 7393410002508 | 574
38 | 13561 | PA4DXT | 7393410002522 | 312
39 | 230375 | PAFEC5010A | 7393410534252 | 3807
39 | 230379 | PAFEC5015A | 7393410534269 | 4521
39 | 230383 | PAFEC5020A | 7393410534276 | 6008
39 | 230387 | PAFEC5025A | 7393410534283 | 7317
39 | 230376 | PAFEC5010E12 | 7393410534139 | 4402
39 | 230380 | PAFEC5015E18 | 7393410534146 | 5235
39 | 230384 | PAFEC5020E24 | 7393410534153 | 6960
39 | 230388 | PAFEC5025E30 | 7393410534160 | 8208
39 | 230378 | PAFEC5010WL |  | 4543
39 | 230382 | PAFEC5015WL |  | 5542
39 | 230386 | PAFEC5020WL |  | 7271
39 | 230390 | PAFEC5025WL |  | 8540
39 | 230377 | PAFEC5010WH | 7393410534177 | 4164
39 | 230381 | PAFEC5015WH | 7393410534191 | 4996
39 | 230385 | PAFEC5020WH | 7393410534214 | 6543
39 | 230389 | PAFEC5025WH | 7393410534238 | 7614
41 | 74684 | FCDA | 7393410534504 | 205
41 | 74685 | FCSA | 7393410534511 | 375
41 | 74686 | FCPA | 7393410534528 | 475
41 | 74687 | FCBA | 7393410534535 | 362
42 | 74684 | FCDA | 7393410534504 | 205
42 | 74694 | FCRTX | 7393410531237 | 64
42 | 74695 | FCOTX | 7393410531244 | 64
42 | 74699 | FCLAP | 7393410534597 | 220
42 | 74718 | FCBC05 | 7393410531275 | 41
42 | 74719 | FCBC10 | 7393410531282 | 64
42 | 74720 | FCBC25 | 7393410531299 | 151
42 | 74721 | FCSC10 | 7393410531305 | 41
42 | 74722 | FCSC25 | 7393410531312 | 74
42 | 17495 | FCDC | 7393410513943 | 37
42 | 74703 | FCTXRF | 7393410534634 | 100
43 | 238293 | VPFC15LF | 7393410532937 | 405
43 | 238294 | VPFC15NF | 7393410532944 | 399
43 | 238295 | VPFC20 | 7393410532951 | 405
43 | 238296 | VPFC25 | 7393410532968 | 553
43 | 238297 | VPFC32 | 7393410532975 | 679
43 | 74702 | FCWTA | 7393410534627 | 171
43 | 18055 | FHDN20 | 7393410011432 | 121
43 | 88906 | FHDN2010 | 7393410209181 | 128
43 | 19064 | PA34EF10 | 7393410003598 | 100
43 | 19065 | PA34EF15 | 7393410003604 | 131
43 | 19066 | PA34EF20 | 7393410003611 | 163
43 | 19067 | PA34EF25 | 7393410003628 | 194
43 | 17597 | DTV200S | 7393410002539 | 113
44 | 18044 | PA34WB15 | 7393410011401 | 75
44 | 18045 | PA34WB20 | 7393410011418 | 102
44 | 18046 | PA34WB30 | 7393410011425 | 171
44 | 214951 | PAWBL15 |  | 84
44 | 214952 | PAWBL20 |  | 110
44 | 214953 | PAWBL30 |  | 174
44 | 18059 | PA34CB15 | 7393410001280 | 31
44 | 18060 | PA34CB20 | 7393410001297 | 41
44 | 18061 | PA34CB30 | 7393410003574 | 77
44 | 18062 | PA34WS15 | 7393410011579 | 113
44 | 18063 | PA34WS20 | 7393410011586 | 168
44 | 18064 | PA34WS30 | 7393410003581 | 260
44 | 18056 | PA34TR15 | 7393410011449 | 39
44 | 18057 | PA34TR20 | 7393410011456 | 44
44 | 18058 | PA34TR30 | 7393410002423 | 94
44 | 18065 | PA34VD15 | 7393410000801 | 34
44 | 18066 | PA34VD20 | 7393410006674 | 45
44 | 18067 | PA34VD30 | 7393410002546 | 75
44 | 110760 | PA4JK | 7393410003475 | 268
44 | 19090 | PA4XT10 | 7393410002638 | 444
44 | 19091 | PA4XT15 | 7393410002652 | 481
44 | 19092 | PA4XT20 | 7393410002676 | 499
44 | 19093 | PA4XT25 | 7393410002744 | 600
44 | 110838 | PA4DW10 | 7393410003529 | 494
44 | 110839 | PA4DW15 | 7393410003536 | 550
44 | 110840 | PA4DW20 | 7393410003543 | 618
44 | 110841 | PA4DW25 | 7393410003567 | 688
44 | 13557 | PA4DCS | 7393410002485 | 525
44 | 13559 | PA4DCM | 7393410002492 | 538
44 | 13560 | PA4DCL | 7393410002508 | 574
44 | 13561 | PA4DXT | 7393410002522 | 312
45 | 190544 | ARFEC3510A | 7393410533699 | 2317
45 | 190548 | ARFEC3515A | 7393410533705 | 3061
45 | 190552 | ARFEC3520A | 7393410533712 | 3972
45 | 190545 | ARFEC3510E09 | 7393410533729 | 2630
45 | 190549 | ARFEC3515E14 | 7393410533736 | 3373
45 | 190553 | ARFEC3520E18 | 7393410533743 | 4629
45 | 190546 | ARFEC3510W | 7393410533750 | 2749
45 | 190550 | ARFEC3515W | 7393410533767 | 3561
45 | 190554 | ARFEC3520W | 7393410533774 | 4561
47 | 74684 | FCDA | 7393410534504 | 205
47 | 74685 | FCSA | 7393410534511 | 375
47 | 74686 | FCPA | 7393410534528 | 475
47 | 74687 | FCBA | 7393410534535 | 362
48 | 74684 | FCDA | 7393410534504 | 205
48 | 74694 | FCRTX | 7393410531237 | 64
48 | 74695 | FCOTX | 7393410531244 | 64
48 | 74699 | FCLAP | 7393410534597 | 220
48 | 74718 | FCBC05 | 7393410531275 | 41
48 | 74719 | FCBC10 | 7393410531282 | 64
48 | 74720 | FCBC25 | 7393410531299 | 151
48 | 74721 | FCSC10 | 7393410531305 | 41
48 | 74722 | FCSC25 | 7393410531312 | 74
48 | 17495 | FCDC | 7393410513943 | 37
48 | 74703 | FCTXRF | 7393410534634 | 100
49 | 238293 | VPFC15LF | 7393410532937 | 405
49 | 238294 | VPFC15NF | 7393410532944 | 399
49 | 238295 | VPFC20 | 7393410532951 | 405
49 | 238296 | VPFC25 | 7393410532968 | 553
49 | 238297 | VPFC32 | 7393410532975 | 679
49 | 74702 | FCWTA | 7393410534627 | 171
49 | 237568 | FH1020 |  | 143
49 | 17597 | DTV200S | 7393410002539 | 113
50 | 18056 | PA34TR15 | 7393410011449 | 39
50 | 18057 | PA34TR20 | 7393410011456 | 44
50 | 18059 | PA34CB15 | 7393410001280 | 31
50 | 18060 | PA34CB20 | 7393410001297 | 41
50 | 18065 | PA34VD15 | 7393410000801 | 34
50 | 18066 | PA34VD20 | 7393410006674 | 45
50 | 19070 | AR35XTT10 | 7393410010510 | 813
50 | 19071 | AR35XTT15 | 7393410010527 | 949
50 | 19072 | AR35XTT20 | 7393410010565 | 1024
51 | 2348 | ADAC090 | 7393410007473 | 840
51 | 10775 | ADAC120 | 7393410001143 | 958
51 | 10774 | ADACR | 7393410001136 | 355
52 | 77517 | PAEC3210A | 7393410012705 | 1624
52 | 77518 | PAEC3215A | 7393410206395 | 1904
52 | 77519 | PAEC3220A | 7393410206432 | 2873
52 | 87675 | PAMP10 | 7393410206661 | 50
52 | 17495 | FCDC | 7393410513943 | 37
52 | 10016 | AGB304 | 7393410008203 | 58
52 | 25256 | PA3PF15 | 7393410010459 | 50
52 | 25257 | PA3PF20 | 7393410010466 | 65
52 | 18056 | PA34TR15 | 7393410011449 | 39
52 | 18057 | PA34TR20 | 7393410011456 | 44
52 | 19568 | PA2P15 | 7393410003239 | 144
52 | 19569 | PA2P20 | 7393410208924 | 199
60 | 10029 | EC45021 | 7393410209518 | 238
60 | 10032 | EC60021 | 7393410209358 | 274
60 | 10035 | EC75021 | 7393410209372 | 299
60 | 10038 | EC90021 | 7393410209396 | 326
60 | 10039 | EC90031 | 7393410209402 | 330
60 | 10041 | ECV30021 | 7393410209419 | 241
60 | 10044 | ECV55021 | 7393410209426 | 299
60 | 10045 | ECV55031 | 7393410209433 | 299
60 | 10049 | ECV70021 | 7393410209440 | 312
60 | 10050 | ECV70031 | 7393410209457 | 312
60 | 153948 | ECVTN30021 | 7393410529883 | 528
60 | 153949 | ECVTN55021 | 7393410529890 | 560
60 | 153956 | ECVTN70021 | 7393410529906 | 569
60 | 10114 | TF1 | 7393410209310 | 41
60 | 92790 | TAP16R | 7393410207651 | 145
60 | 205540 | TEP44 | 7393410209259 | 50
60 | 93044 | RTX54 | 7393410000009 | 44
60 | 93012 | RB3 | 7393410206753 | 77
62 | 276625 | HC3 |  | 272
62 | 276626 | HC6 |  | 446
62 | 145991 | HP3N | 7393410209877 | 272
62 | 145992 | HP6N | 7393410209884 | 446
62 | 10088 | Seil-Montageset | 7393410209211 | 44
62 | 92790 | TAP16R | 7393410207651 | 145
62 | 205540 | TEP44 | 7393410209259 | 50
62 | 93044 | RTX54 | 7393410000009 | 44
62 | 205550 | SKG30 | 7393410209266 | 106
62 | 5999 | KRT1900 | 7393410207712 | 162
62 | 10214 | KRTV19 | 7393410207743 | 158
64 | 146858 | HPZ8 | 7393410528299 | 493
64 | 74756 | HPZ12 | 7393410530995 | 539
64 | 92790 | TAP16R | 7393410207651 | 145
64 | 205540 | TEP44 | 7393410209259 | 50
64 | 93044 | RTX54 | 7393410000009 | 44
64 | 205550 | SKG30 | 7393410209266 | 106
64 | 5999 | KRT1900 | 7393410207712 | 162
64 | 10214 | KRTV19 | 7393410207743 | 158
66 | 14894 | EZ106N | 7393410002355 | 240
66 | 14895 | EZ111N | 7393410002362 | 301
66 | 14896 | EZ115N | 7393410002379 | 428
66 | 10004 | EZMVK | 7393410006698 | 32
66 | 92790 | TAP16R | 7393410207651 | 145
66 | 205540 | TEP44 | 7393410209259 | 50
66 | 93044 | RTX54 | 7393410000009 | 44
66 | 205550 | SKG30 | 7393410209266 | 106
66 | 211780 | PDK65 | 7393410209853 | 377
66 | 211781 | PDK65S | 7393410209860 | 254
66 | 5999 | KRT1900 | 7393410207712 | 162
66 | 10214 | KRTV19 | 7393410207743 | 158
68 | 11066 | EZ208 | 7393410001730 | 373
68 | 11067 | EZ212 | 7393410001747 | 398
68 | 11068 | EZ217 | 7393410001754 | 466
68 | 11069 | EZ222 | 7393410001761 | 549
68 | 11724 | EZ20831 | 7393410006964 | 384
68 | 11725 | EZ21231 | 7393410006971 | 409
68 | 11726 | EZ21731 | 7393410006988 | 485
68 | 11727 | EZ22231 | 7393410006995 | 568
68 | 92790 | TAP16R | 7393410207651 | 145
68 | 205540 | TEP44 | 7393410209259 | 50
68 | 93044 | RTX54 | 7393410000009 | 44
68 | 205550 | SKG30 | 7393410209266 | 106
68 | 211780 | PDK65 | 7393410209853 | 377
68 | 211781 | PDK65S | 7393410209860 | 254
68 | 93012 | RB3 | 7393410206753 | 77
68 | 5999 | KRT1900 | 7393410207712 | 162
68 | 10214 | KRTV19 | 7393410207743 | 158
70 | 11070 | EZ336 | 7393410001778 | 877
70 | 11071 | EZ345 | 7393410001785 | 1045
70 | 92790 | TAP16R | 7393410207651 | 145
70 | 205540 | TEP44 | 7393410209259 | 50
70 | 93044 | RTX54 | 7393410000009 | 44
70 | 205550 | SKG30 | 7393410209266 | 106
70 | 211780 | PDK65 | 7393410209853 | 377
70 | 211781 | PDK65S | 7393410209860 | 254
70 | 93012 | RB3 | 7393410206753 | 77
70 | 205688 | RB123 | 7393410209273 | 100
70 | 5999 | KRT1900 | 7393410207712 | 162
70 | 10214 | KRTV19 | 7393410207743 | 158
70 | 11733 | S123 | 7393410007046 | 90
72 | 10012 | IR3000 | 7393410209549 | 519
72 | 10018 | IR4500 | 7393410209532 | 563
72 | 5940 | IR6000 | 7393410209525 | 600
72 | 10104 | IRG3000 | 7393410012101 | 147
72 | 10105 | IRG4500 | 7393410012118 | 144
72 | 10107 | IRG6000 | 7393410012125 | 150
72 | 92790 | TAP16R | 7393410207651 | 145
72 | 205540 | TEP44 | 7393410209259 | 50
72 | 93044 | RTX54 | 7393410000009 | 44
72 | 205550 | SKG30 | 7393410209266 | 106
72 | 211780 | PDK65 | 7393410209853 | 377
72 | 211781 | PDK65S | 7393410209860 | 254
72 | 93012 | RB3 | 7393410206753 | 77
72 | 205688 | RB123 | 7393410209273 | 100
72 | 5999 | KRT1900 | 7393410207712 | 162
72 | 10214 | KRTV19 | 7393410207743 | 158
72 | 11733 | S123 | 7393410007046 | 90
76 | 190090 | INC05E | 7393410532234 | 216
76 | 190091 | INC10E | 7393410532241 | 248
76 | 190092 | INC10D | 7393410532258 | 256
76 | 190093 | INC15E | 7393410532265 | 382
76 | 190094 | INC20E | 7393410532272 | 413
76 | 190095 | INC20D | 7393410532289 | 413
76 | 92790 | TAP16R | 7393410207651 | 145
76 | 205540 | TEP44 | 7393410209259 | 50
76 | 93044 | RTX54 | 7393410000009 | 44
76 | 205550 | SKG30 | 7393410209266 | 106
76 | 211780 | PDK65 | 7393410209853 | 377
76 | 211781 | PDK65S | 7393410209860 | 254
76 | 93012 | RB3 | 7393410206753 | 77
76 | 10739 | CIRT | 7393410000986 | 121
76 | 10740 | CBT | 7393410000993 | 88
78 | 11878 | IHW10 | 7393410007770 | 408
78 | 11879 | IHW15 | 7393410007787 | 420
78 | 11880 | IHW20 | 7393410007794 | 487
78 | 11881 | IHF10 | 7393410007800 | 417
78 | 11882 | IHF15 | 7393410007817 | 421
78 | 11883 | IHF20 | 7393410007824 | 490
78 | 11884 | IHUB | 7393410008104 | 65
78 | 18050 | IHE | 7393410005967 | 20
78 | 16975 | IHXH | 7393410009460 | 178
78 | 16976 | IHXL | 7393410009477 | 178
78 | 11887 | IHT | 7393410008135 | 151
78 | 16974 | IHTW | 7393410008852 | 58
78 | 16970 | IHP | 7393410008845 | 197
78 | 92866 | BHSS-3 | 7393410208900 | 116
78 | 92865 | KLS1KS | 7393410208849 | 20
78 | 93272 | IHAF | 7393410209228 | 35
78 | 220646 | IHL1000 |  | auf Anfrage
78 | 220647 | IHL1500 |  | auf Anfrage
78 | 206496 | IHL2000 |  | auf Anfrage
78 | 92867 | IHBD3 | 7393410208931 | 311
78 | 10740 | CBT | 7393410000993 | 88
80 | 19603 | IHC12 | 7393410005820 | 294
80 | 19604 | IHC18 | 7393410005837 | 350
80 | 11884 | IHUB | 7393410008104 | 65
80 | 18050 | IHE | 7393410005967 | 20
80 | 16975 | IHXH | 7393410009460 | 178
80 | 16976 | IHXL | 7393410009477 | 178
80 | 11887 | IHT | 7393410008135 | 151
80 | 16974 | IHTW | 7393410008852 | 58
80 | 16970 | IHP | 7393410008845 | 197
80 | 92866 | BHSS-3 | 7393410208900 | 116
80 | 92865 | KLS1KS | 7393410208849 | 20
80 | 93272 | IHAF | 7393410209228 | 35
80 | 220648 | IHC1200 |  | auf Anfrage
80 | 220649 | IHC1800 |  | auf Anfrage
80 | 92867 | IHBD3 | 7393410208931 | 311
80 | 10740 | CBT | 7393410000993 | 88
82 | 92800 | IHS15W67 | 7393410207750 | 626
82 | 92801 | IHS15B67 | 7393410207767 | 626
82 | 92802 | IHS15G67 | 7393410207774 | 626
82 | 92803 | IHS20W67 | 7393410207781 | 626
82 | 92804 | IHS20B67 | 7393410207798 | 626
82 | 92805 | IHS20G67 | 7393410207804 | 626
82 | 92806 | IHS20W24 | 7393410207828 | 497
82 | 92807 | IHS20B24 | 7393410207835 | 497
82 | 92808 | IHS20S24 | 7393410207842 | 497
82 | 92865 | KLS1KS | 7393410208849 | 20
82 | 92866 | BHSS-3 | 7393410208900 | 116
82 | 92852 | BCSF9010 | 7393410208535 | 18
82 | 92853 | BCSF9005 | 7393410208542 | 18
82 | 92854 | BCSF7016 | 7393410208559 | 18
82 | 92848 | BCDF209010 | 7393410208481 | 43
82 | 92849 | BCDF209005 | 7393410208504 | 43
82 | 92850 | BCDF207016 | 7393410208511 | 43
82 | 16975 | IHXH | 7393410009460 | 178
82 | 16976 | IHXL | 7393410009477 | 178
82 | 92862 | MB40402009010 | 7393410208641 | 37
82 | 92863 | MB40402009005 | 7393410208665 | 37
82 | 92864 | MB40402007016 | 7393410208825 | 37
82 | 153370 | IHG1500SL |  | auf Anfrage
82 | 153371 | IHG2000SL |  | auf Anfrage
82 | 153372 | IHG2024SL |  | auf Anfrage
86 | 92826 | IHG10W | 7393410208023 | 353
86 | 92827 | IHG10B | 7393410208030 | 353
86 | 92828 | IHG10G | 7393410208047 | 353
86 | 92865 | KLS1KS | 7393410208849 | 20
86 | 92866 | BHSS-3 | 7393410208900 | 116
86 | 92852 | BCSF9010 | 7393410208535 | 18
86 | 92853 | BCSF9005 | 7393410208542 | 18
86 | 92854 | BCSF7016 | 7393410208559 | 18
86 | 92848 | BCDF209010 | 7393410208481 | 43
86 | 92849 | BCDF209005 | 7393410208504 | 43
86 | 92850 | BCDF207016 | 7393410208511 | 43
86 | 16975 | IHXH | 7393410009460 | 178
86 | 16976 | IHXL | 7393410009477 | 178
86 | 92862 | MB40402009010 | 7393410208641 | 37
86 | 92863 | MB40402009005 | 7393410208665 | 37
86 | 92864 | MB40402007016 | 7393410208825 | 37
86 | 92867 | IHBD3 | 7393410208931 | 311
86 | 10740 | CBT | 7393410000993 | 88
88 | 154900 | IHAL15S | 7393410530780 | 416
88 | 154901 | IHAL20S | 7393410530797 | 438
88 | 92865 | KLS1KS | 7393410208849 | 20
88 | 92866 | BHSS-3 | 7393410208900 | 116
88 | 92847 | BCDF20 | 7393410208474 | 33
88 | 16975 | IHXH | 7393410009460 | 178
88 | 16976 | IHXL | 7393410009477 | 178
88 | 153370 | IHG1500SL |  | auf Anfrage
88 | 153371 | IHG2000SL |  | auf Anfrage
88 | 92867 | IHBD3 | 7393410208931 | 311
88 | 10740 | CBT | 7393410000993 | 88
90 | 154874 | IHGB15SR | 7393410530445 | 834
90 | 154873 | IHGW15SR | 7393410530438 | 938
90 | 154868 | IHGB22SR | 7393410530469 | 834
90 | 154867 | IHGW22SR | 7393410530452 | 938
90 | 154865 | CCIHGS15 | 7393410530421 | 312
90 | 156181 | IHGL1200SL |  | auf Anfrage
90 | 156182 | IHGL1500SL |  | auf Anfrage
90 | 156183 | IHGL2200SL |  | auf Anfrage
92 | BRELG2000RDW-1 | BRELG2000RDW-1 |  | 505
93 | 92820 | IHA30BP | 7393410207965 | 771
94 | 92838 | IHPA30W | 7393410208238 | 2299
94 | 92839 | IHPA30B | 7393410208245 | 2299
94 | 92840 | IHPA40W | 7393410208283 | 2299
94 | 92841 | IHPA40B | 7393410208313 | 2299
94 | 92842 | IHPA60W | 7393410208351 | 2734
94 | 92843 | IHPA60B | 7393410208399 | 2734
94 | 92846 | IHPAT | 7393410208467 | 460
94 | 153370 | IHG1500SL |  | auf Anfrage
94 | 153371 | IHG2000SL |  | auf Anfrage
94 | 92870 | IHMC6 | 7393410209020 | 992
94 | 92872 | IHMC6S | 7393410209044 | 747
97 | 10667 | K21 | 7393410001693 | 224
98 | 271734 | TIG21 |  | 375
98 | 271737 | TIG31 |  | 394
98 | 271738 | TIG33 |  | 516
98 | 271743 | TIG53 |  | 530
98 | 271748 | TIG93 |  | 674
98 | 271752 | TIG153-0 |  | 1055
98 | 271754 | TIG203 | 7393410009156 | 1624
98 | 271758 | TIG303 | 7393410009170 | 1849
98 | 3198 | P305 | 7393410009187 | 2048
98 | 220400 | LT22406 |  | auf Anfrage
100 | 10864 | ELC331 | 7393410001594 | 1874
100 | 10865 | ELC633 | 7393410001600 | 2868
100 | 10866 | ELC933 | 7393410001617 | 2872
100 | 11395 | ELC1533 | 7393410003130 | 3216
100 | 10867 | ELF331 | 7393410001624 | 1664
100 | 10868 | ELF633 | 7393410001631 | 2024
100 | 10869 | ELF933 | 7393410001648 | 2749
100 | 11755 | ELV331 | 7393410007091 | 1698
100 | 11108 | ELV3333 | 7393410002232 | 1774
100 | 10870 | ELV3344 | 7393410001655 | 1774
100 | 11109 | ELV5333 | 7393410002249 | 1812
100 | 10871 | ELV6344 | 7393410001662 | 1837
100 | 10872 | ELH633 | 7393410001679 | 2692
100 | 10873 | ELH933 | 7393410001686 | 2661
100 | 11089 | ELSRT | 7393410001945 | 348
100 | 11821 | ELSRT4 | 7393410008876 | 1024
100 | 11091 | ELRT | 7393410001969 | 394
102 | 145461 | SE06N | 7393410207378 | 1174
102 | 145462 | SE09N | 7393410207385 | 1262
102 | 145463 | SE12N | 7393410207408 | 1312
102 | 145464 | SE15N | 7393410207422 | 1312
102 | 145465 | SE135N | 7393410207538 | 1598
102 | 94730 | PP15N | 7393410216028 | 171
102 | 92790 | TAP16R | 7393410207651 | 145
102 | 205540 | TEP44 | 7393410209259 | 50
102 | 93044 | RTX54 | 7393410000009 | 44
102 | 10274 | PLR15 | 7393410010367 | 329
102 | 94730 | PP15N | 7393410216028 | 171
102 | 10281 | PTA01 | 7393410009279 | 837
102 | 5999 | KRT1900 | 7393410207712 | 162
102 | 10214 | KRTV19 | 7393410207743 | 158
104 | 145466 | SE20N | 7393410207668 | 1577
104 | 145468 | SE30N | 7393410207705 | 1837
104 | 145469 | SE305N | 7393410207729 | 2104
104 | 94731 | PP20N | 7393410216035 | 171
104 | 94732 | PP30N | 7393410216042 | 175
104 | 92790 | TAP16R | 7393410207651 | 145
104 | 205540 | TEP44 | 7393410209259 | 50
104 | 93044 | RTX54 | 7393410000009 | 44
104 | 10275 | PLR30 | 7393410009316 | 462
104 | 94731 | PP20N | 7393410216035 | 171
104 | 94732 | PP30N | 7393410216042 | 175
104 | 10281 | PTA01 | 7393410009279 | 837
104 | 5999 | KRT1900 | 7393410207712 | 162
104 | 10214 | KRTV19 | 7393410207743 | 158
106 | 145458 | C3N | 7393410207330 | 488
106 | 145459 | C5N | 7393410207347 | 499
106 | 145460 | C9N | 7393410207354 | 693
106 | 92790 | TAP16R | 7393410207651 | 145
106 | 205540 | TEP44 | 7393410209259 | 50
106 | 93044 | RTX54 | 7393410000009 | 44
106 | 10037 | EV300 | 7393410209006 | 69
106 | 5999 | KRT1900 | 7393410207712 | 162
106 | 10214 | KRTV19 | 7393410207743 | 158
106 | 10037 | EV300 | 7393410209006 | 69
106 | 10740 | CBT | 7393410000993 | 88
108 | 4974 | SWS02 | 7393410009385 | 600
108 | 4975 | SWS12 | 7393410009392 | 724
108 | 4976 | SWS22 | 7393410009408 | 988
108 | 4977 | SWS32 | 7393410009415 | 1374
108 | 4978 | SWS33 | 7393410009422 | 1562
108 | 11651 | TKS16 | 7393410006490 | 64
108 | 5999 | KRT1900 | 7393410207712 | 162
108 | 24729 | TVVS20 | 7393410005202 | 64
108 | 24730 | TVVS25 | 7393410005219 | 94
108 | 19019 | TRVS20 | 7393410006742 | 75
108 | 19020 | TRVS25 |  | 94
108 | 10073 | SD20 | 7393410008289 | 177
108 | 17577 | SWB0 | 7393410009767 | 40
108 | 17578 | SWB1 | 7393410009774 | 47
108 | 17579 | SWB2 | 7393410009781 | 55
108 | 17580 | SWB3 | 7393410009798 | 64
108 | 27661 | SWSFT02 | 7393410010442 | 100
108 | 27658 | SWSFT1 | 7393410010411 | 109
108 | 27659 | SWSFT2 | 7393410010428 | 139
108 | 27660 | SWSFT3 | 7393410010435 | 168
111 | 414653 | SWK12 | 7393410529937 | 3458
111 | 414654 | SWK22 | 7393410529944 | 4411
111 | 11651 | TKS16 | 7393410006490 | 64
111 | 5999 | KRT1900 | 7393410207712 | 162
111 | 10214 | KRTV19 | 7393410207743 | 158
111 | 24729 | TVVS20 | 7393410005202 | 64
111 | 24730 | TVVS25 | 7393410005219 | 94
111 | 19019 | TRVS20 | 7393410006742 | 75
111 | 19020 | TRVS25 |  | 94
111 | 10073 | SD20 | 7393410008289 | 177
111 | 414655 | SDB12 | 7393410529951 | 286
111 | 414656 | SDB22 | 7393410529968 | 364
113 | 17564 | SWT02 | 7330334029211 | 1613
113 | 17565 | SWT12 | 7330334029228 | 1949
113 | 17566 | SWT22 | 7330334029235 | 2863
113 | 11651 | TKS16 | 7393410006490 | 64
113 | 5999 | KRT1900 | 7393410207712 | 162
113 | 10214 | KRTV19 | 7393410207743 | 158
113 | 10737 | CB20 | 7393410000962 | 75
113 | 5000 | RE1,5 | 7393410011302 | 166
113 | 5001 | RE3 | 7393410011319 | 213
113 | 5003 | RE7 | 7393410006582 | 403
113 | 24729 | TVVS20 | 7393410005202 | 64
113 | 24730 | TVVS25 | 7393410005219 | 94
113 | 19019 | TRVS20 | 7393410006742 | 75
113 | 19020 | TRVS25 |  | 94
113 | 10073 | SD20 | 7393410008289 | 177
113 | 17570 | SWTCE02 | 7330334029273 | 160
113 | 17571 | SWTCE12 | 7330334029280 | 190
113 | 17572 | SWTCE22 | 7330334029297 | 262
113 | 17567 | SWTCF02 | 7330334029242 | 176
113 | 17568 | SWTCF12 | 7330334029259 | 189
113 | 17569 | SWTCF22 | 7330334029266 | 215
113 | 17573 | SWTCL02 | 7330334029303 | 209
113 | 17574 | SWTCL12 | 7330334029310 | 220
113 | 17575 | SWTCL22 | 7330334029327 | 240
116 | 414580 | TKW202EC |  | 1745
116 | 414581 | TKW302EC |  | 1884
116 | 414582 | TKW402EC |  | 1988
116 | 414583 | TKW502EC |  | 2818
116 | 414584 | TKW602EC |  | 3208
116 | 414585 | TKW702EC |  | 3330
116 | 414592 | TKW204EC |  | 2026
116 | 414593 | TKW304EC |  | 2169
116 | 414594 | TKW404EC |  | 2290
116 | 414595 | TKW604EC |  | 3546
116 | 414596 | TKW704EC |  | 3709
116 | 372698 | TKWFG6 |  | 399
116 | 372706 | TKWFG9 |  | 769
116 | 247276 | TKWDG6A |  | 636
116 | 247278 | TKWDG9A |  | 1213
116 | 247277 | TKWDG6B |  | 756
116 | 247279 | TKWDG9B |  | 1335
116 | 157024 | TKWDT6 |  | 171
116 | 157025 | TKWDT9 |  | 178
116 | 76649 | FCR230 |  | 278
116 | 11929 | ECG1 |  | 68
116 | 7284 | TG-A1/PT1000 |  | 39
116 | 157457 | VPTK1504 |  | auf Anfrage
116 | 157458 | VPTK1506 |  | 167
116 | 157459 | VPTK2025 |  | 178
116 | 157460 | VPTK2040 |  | 231
121 | 31148 | SWXCS12 | 7393410009347 | 6871
121 | 31149 | SWXCS22 | 7393410009354 | 9244
121 | 211773 | SWXCE12 | 7393410209709 | 3748
121 | 211774 | SWXCE22 | 7393410209747 | 4621
121 | 31150 | SWXD13 | 7393410009507 | 4247
121 | 31151 | SWXD23 | 7393410009514 | 5122
121 | 31154 | SWXH13 | 7393410009835 | 2498
121 | 31155 | SWXH23 | 7393410009910 | 3186
121 | 31572 | SWXRT35 | 7393410010060 | 336
121 | 31577 | SWXRT70 | 7393410010312 | 383
121 | 5999 | KRT1900 | 7393410207712 | 162
121 | 10638 | TVV20 | 7393410008098 | 100
121 | 10086 | TVV25 | 7393410010992 | 213
121 | 24729 | TVVS20 | 7393410005202 | 64
121 | 24730 | TVVS25 | 7393410005219 | 94
121 | 10073 | SD20 | 7393410008289 | 177
121 | 31573 | SWXCDFT1 | 7393410010237 | 206
121 | 31574 | SWXCDFT2 | 7393410010244 | 419
121 | 31575 | SWXHFT1 | 7393410010251 | 157
121 | 31576 | SWXHFT2 | 7393410010268 | 326
124 | 31152 | SWXEX12 | 7393410009552 | 4373
124 | 31153 | SWXEX22 | 7393410009828 | 4872
124 | 84760 | THERM-ATEX | 7393410207019 | 2162
124 | 75620 | U-EK |  | 69
124 | 79381 | VLSP20 | 7393410206500 | 431
124 | 79382 | VLSP25 | 7393410206517 | 594
126 | 11800 | ICF20 | 8010300617404 | 275
126 | 11729 | ICF55 | 8010300617411 | 312
126 | 11806 | CFAP200 | 7393410007497 | 23
126 | 11808 | CFAP750 | 7393410007503 | 25
126 | 11809 | CFB900 | 7393410007510 | 55
126 | 11810 | CFB1200 | 7393410007527 | 64
126 | 10692 | CAR15 | 7393410000702 | 1073
126 | 11814 | CFR1R | 8010300129884 | 90
126 | 11812 | PE1 | 7393410007442 | 139
126 | 11813 | PE2,5 | 7393410007459 | 168
126 | 5000 | RE1,5 | 7393410011302 | 166
126 | 5001 | RE3 | 7393410011319 | 213
126 | 5002 | RE5 | 7393410207286 | 260
129 | 10191 | FML200 | 7393410209921 | 102
129 | 10194 | FML300 | 7393410209938 | 111
129 | 10197 | FMS200 | 7393410209914 | 102
129 | 10643 | FMLR200 | 7393410001983 | 129
130 | 6980 | 125-12B | 7393410207569 | 518
130 | 6981 | 125-22B | 7393410207576 | 581
130 | 6983 | 125-32B | 7393410207583 | 688
130 | 276670 | 125-32W |  | 688
130 | 276673 | 125-32G |  | 688
130 | 6985 | 125-42B | 7393410207590 | 754
130 | 276671 | 125-42W |  | 754
130 | 276674 | 125-42G |  | 754
130 | 323310 | 125-52B | 7393410209235 | 941
130 | 276672 | 125-52W |  | 941
130 | 276675 | 125-52G |  | 941
130 | 6990 | 127-22B | 7393410207637 | 723
130 | 6991 | 127-42B | 7393410207644 | 1113
130 | 92790 | TAP16R | 7393410207651 | 145
130 | 205540 | TEP44 | 7393410209259 | 50
130 | 93044 | RTX54 | 7393410000009 | 44
130 | 5999 | KRT1900 | 7393410207712 | 162
130 | 10211 | KRT1901 | 7393410004304 | 158
130 | 10214 | KRTV19 | 7393410207743 | 158
130 | 79403 | FBRP | 7393410012569 | 44
132 | 153395 | TWSE103 | 7393410531053 | 370
132 | 153396 | TWSE105 | 7393410531060 | 356
132 | 153397 | TWSE110 | 7393410531077 | 408
132 | 153398 | TWSD110 | 7393410531084 | 416
132 | 153402 | TWSC303 | 7393410531121 | 669
132 | 153403 | TWSC305 | 7393410531138 | 692
132 | 153404 | TWSC310 | 7393410531145 | 802
132 | 6982 | TWT10521 | 7393410207439 | 301
132 | 6987 | TWT11021 | 7393410207453 | 327
132 | 11396 | TWTC30521 | 7393410003437 | 633
132 | 11398 | TWTC31021 | 7393410003451 | 727
132 | 212066 | TWSL12 | 7393410531930 | auf Anfrage
132 | 212067 | TWSL3 | 7393410531947 | auf Anfrage
134 | 10201 | SH17521 | 7393410009873 | 200
134 | 10202 | SH17531 | 7393410009880 | 196
134 | 10203 | SH25021 | 7393410009897 | 233
134 | 10204 | SH25031 | 7393410009903 | 230
134 | 10206 | SH37521 | 7393410005363 | 274
134 | 10207 | SH37531 | 7393410005370 | 290
135 | 87660 | PFSE4 | 7393410012507 | 543
135 | 87661 | PFSE10 | 7393410012514 | 615
135 | 87662 | PFSE17 | 7393410012521 | 776
135 | 87663 | PFSD4 | 7393410012538 | 543
135 | 87664 | PFSD10 | 7393410012545 | 615
135 | 87665 | PFSD17 | 7393410012552 | 776
135 | 87670 | PFSS4 | 7393410206616 | 127
135 | 87671 | PFSS10 | 7393410206623 | 139
135 | 87672 | PFSS17 | 7393410206630 | 144
135 | 87673 | PFSRF | 7393410206647 | 39
135 | 87674 | PFSH | 7393410206654 | 481
138 | 254047 | UC29DCI |  | 2380
138 | 99115 | SC23DCI | 7393410528947 | 2321
138 | 990587 | SC23DCI1000 | 7393410528954 | 2745
138 | 999926 | SCV23DCI | 7393410535051 | 2882
138 | 999946 | SCKL |  | 836
138 | 999945 | SCKR |  | 836
138 | 990547 | SCSFH1 |  | 77
141 | 990574 | CLIMOB09 |  | auf Anfrage
141 | 990575 | CLIMOB12 |  | auf Anfrage
141 | 999041 | CLIMOB12R |  | auf Anfrage
141 | 218491 | WAC1801G | 7332857500826 | auf Anfrage
141 | 273649 | WAC2201G |  | auf Anfrage
143 | 246963 | WHE1501 | 7332857000395 | 42
143 | 246964 | WHE301 | 7332857000715 | 64
143 | 246966 | WCA301P | 7332857000234 | 60
143 | 246967 | WCA301G | 7332857200061 | 70
143 | 246965 | WHE901 | 7332857000722 | 112
143 | 246968 | WCA901P | 7332857000388 | 87
144 | VIREX1000UVC | VIREX1000UVC |  | auf Anfrage
144 | VIREX1000 | VIREX1000 |  | auf Anfrage
144 | APVAFIH14 | APVAFIH14 |  | auf Anfrage
144 | APVAFIH7 | APVAFIH7 |  | auf Anfrage
144 | APVAUVC01 | APVAUVC01 |  | auf Anfrage
147 | 247274 | SUN12 |  | 374
147 | 247275 | SUN30 | 7393410535006 | 1001
149 | 189505 | TP600 |  | 425
149 | 189506 | TP590 |  | 281
149 | 189507 | XP2010838 |  | 25
149 | 189508 | XP2010311 |  | 25
149 | 189509 | XP2010320 |  | 13
149 | 189528 | TP610 |  | 351
149 | 189529 | TP614 |  | 251
149 | 189563 | TP611 |  | 620
149 | 189564 | TP615 |  | 563
149 | 189565 | TP612 |  | 694
149 | 189566 | TP616 |  | 618
149 | 189567 | TP613 |  | 649
149 | 189568 | TP617 |  | 627
153 | MLFAA2021 | MLFAA2021 |  | 101
155 | 92790 | TAP16R | 7393410207651 | 145
155 | 205540 | TEP44 | 7393410209259 | 50
155 | 93044 | RTX54 | 7393410000009 | 44
155 | 205550 | SKG30 | 7393410209266 | 106
155 | 211780 | PDK65 | 7393410209853 | 377
155 | 211781 | PDK65S | 7393410209860 | 254
155 | 93012 | RB3 | 7393410206753 | 77
155 | 205688 | RB123 | 7393410209273 | 100
156 | 24727 | T10S | 7393410005752 | 55
156 | 24728 | TK10S | 7393410005196 | 57
156 | 11651 | TKS16 | 7393410006490 | 64
156 | 11652 | TKS16400 | 7393410006506 | 66
156 | 11653 | TD10 | 7393410006513 | 96
156 | 10231 | RTI2 | 7393410011678 | 139
156 | 10741 | RTI2V | 7393410001006 | 134
156 | 5999 | KRT1900 | 7393410207712 | 162
156 | 10211 | KRT1901 | 7393410004304 | 158
156 | 10214 | KRTV19 | 7393410207743 | 158
156 | 5989 | KRT2800 | 7393410004670 | 196
156 | 11663 | TBK10 | 7393410006858 | 31
156 | 11664 | TBKS10 | 7393410006865 | 39
157 | 10739 | CIRT | 7393410000986 | 121
157 | 92867 | IHBD3 | 7393410208931 | 311
157 | 11812 | PE1 | 7393410007442 | 139
157 | 11813 | PE2,5 | 7393410007459 | 168
157 | 5000 | RE1,5 | 7393410011302 | 166
157 | 5001 | RE3 | 7393410011319 | 213
157 | 5002 | RE5 | 7393410207286 | 260
157 | 5003 | RE7 | 7393410006582 | 403
157 | 11733 | S123 | 7393410007046 | 90
157 | 10740 | CBT | 7393410000993 | 88

## Neu in 2022
Neu in Katalog Juni 2022
Artikel Nr. | Artikel | Typ | Anmerkung | EAN | Listenpreis 2022 gültig ab 01.06.2022
330955 | FH1025, flexibler Schlauch Flexibler Schlauch (DN25, 1" Innengewinde/Außengewinde) für einen einfachen Anschluss an das Rohrsystem. | FH1025 | neu in PL2022/05 |  | 176
251886 | SIFWBB Wandhalterung gebürstet | SIFWBB | neu in PL2022/05 |  | 154
251887 | SIFWBP Wandhalterung gebürstet | SIFWBB | neu in PL2022/05 |  | 165
251888 | SIFWBMP Wandhalterung gebürstet | SIFWBMP | neu in PL2022/05 |  | 209
189579 | PAFEC3510WL Luftschleier, Wasserheizung <80°C, 11 KW, 230 Volt, IP21, 1039 mm, RAL 9016 / RAL 7046 | PAFEC3510WL | neu in PL2022/05 |  | 2702
189583 | PAFEC3515WL Luftschleier, Wasserheizung <80°C, 18 KW, 230 Volt, IP21, 1549 mm, RAL 9016 / RAL 7046 | PAFEC3515WL | neu in PL2022/05 |  | 3290
189587 | PAFEC3520WL Luftschleier, Wasserheizung <80°C, 24 KW, 230 Volt, IP21, 2039 mm, RAL 9016 / RAL 7046 | PAFEC3520WL | neu in PL2022/05 |  | 4059
189591 | PAFEC3525WL Luftschleier, Wasserheizung <80°C, 31 KW, 230 Volt, IP21, 2549 mm, RAL 9016 / RAL 7046 | PAFEC3525WL | neu in PL2022/05 |  | 5157
230358 | PAFEC4210WL Luftschleier, Wasserheizung <80°C, 15 KW, 230 Volt, IP21, 1039 mm, RAL 9016 / RAL 7046 | PAFEC4210WL | neu in PL2022/05 |  | 3201
230363 | PAFEC4215WL Luftschleier, Wasserheizung <80°C, 23 KW, 230 Volt, IP21, 1549 mm, RAL 9016 / RAL 7046 | PAFEC4215WL | neu in PL2022/05 |  | 3898
230368 | PAFEC4220WL Luftschleier, Wasserheizung >80°C, 32 KW, 230 Volt, IP21, 2039 mm, RAL 9016 / RAL 7046 | PAFEC4220WL | neu in PL2022/05 |  | 5119
230373 | PAFEC4225WL Luftschleier, Wasserheizung <80°C, 41 KW, 230 Volt, IP21, 2549 mm, RAL 9016 / RAL 7046 | PAFEC4225WL | neu in PL2022/05 |  | 6010
230378 | PAFEC5010WL Luftschleier, Wasserheizung <80°C, 17 KW, 230 Volt, IP21, 1039 mm, RAL 9016 / RAL 7046 | PAFEC5010WL | neu in PL2022/05 |  | 4543
230382 | PAFEC5015WL Luftschleier, Wasserheizung <80°C, 26 KW, 230 Volt, IP21, 1549 mm, RAL 9016 / RAL 7046 | PAFEC5015WL | neu in PL2022/05 |  | 5542
230386 | PAFEC5020WL Luftschleier, Wasserheizung <80°C, 35 KW, 230 Volt, IP21, 2039 mm, RAL 9016 / RAL 7046 | PAFEC5020WL | neu in PL2022/05 |  | 7271
230390 | PAFEC5025WL Luftschleier, Wasserheizung <80°C, 46 KW, 230 Volt, IP21, 2549 mm, RAL 9016 / RAL 7046 | PAFEC5025WL | neu in PL2022/05 |  | 8540
145991 | HP3N Thermocassette, 300 Watt, 230 Volt, IP55 | HP3N | neu in PL2022/05 | 7393410209877 | 272
145992 | HP6N Thermocassette, 600 Watt, 230 Volt, IP55 | HP6N | neu in PL2022/05 | 7393410209884 | 446
220646 | IHL1000 Ersatzröhre für IHW10 / IHF10 | IHL1000 | neu in PL2022/05 |  | auf Anfrage
220647 | IHL1500 Ersatzröhre für IHW15 / IHF15 | IHL1500 | neu in PL2022/05 |  | auf Anfrage
206496 | IHL2000 Ersatzröhre für IHW20 / IHF20 | IHL2000 | neu in PL2022/05 |  | auf Anfrage
220648 | IHC1200 Ersatzröhre für IHC12 | IHC1200 | neu in PL2022/05 |  | auf Anfrage
220649 | IHC1800 Ersatzröhre für IHC18 | IHC1800 | neu in PL2022/05 |  | auf Anfrage
153370 | IHG1500SL Ersatzröhre für IHS15W67 / IHS15B67 / IHS15G67 | IHG1500SL | neu in PL2022/05 |  | auf Anfrage
153371 | IHG2000SL Ersatzröhre für IHS20W67 / IHS20B67 / IHS20G67 | IHG2000SL | neu in PL2022/05 |  | auf Anfrage
153372 | IHG2024SL Ersatzröhre für IHS20W24 / IHS20B24 / IHS20G24 | IHG2024SL | neu in PL2022/05 |  | auf Anfrage
156181 | IHGL1200SL Ersatzröhre 1200 W für Infraglas 1200 W | IHGL1200SL | neu in PL2022/05 |  | auf Anfrage
156182 | IHGL1500SL Ersatzröhre 1500 W für Infraglas 1500 W | IHGL1500SL | neu in PL2022/05 |  | auf Anfrage
156183 | IHGL2200SL Ersatzröhre 2200 W für Infraglas 2200 W | IHGL2200SL | neu in PL2022/05 |  | auf Anfrage
BRELG2000RDW-1 | Relax Glass Compact Infrarotheizstrahler 2000 W, IP65, schwarz getönter Glaskeramikabdeckung, Dimmer & Handsender, schwarz | BRELG2000RDW-1 | neu in PL2022/05 |  | 505
10274 | PLR15 Luftrichter für SE06-SE15 | PLR15 | neu in PL2022/05 | 7393410010367 | 329
10275 | PLR30 Luftrichter für SE20/SE30/SE305 | PLR30 | neu in PL2022/05 | 7393410009316 | 462
414653 | SWK Kühllüfter, 5,9 KW, 230 Volt, IP44 | SWK12 | neu in PL2022/05 | 7393410529937 | 3458
414654 | SWK Kühllüfter, 10,3 KW, 230 Volt, IP44 | SWK22 | neu in PL2022/05 | 7393410529944 | 4411
414655 | SDB12 Luftrichter für SWK12 | SDB12 | neu in PL2022/05 | 7393410529951 | 286
414656 | SDB22 Luftrichter für SWK22 | SDB22 | neu in PL2022/05 | 7393410529968 | 364
17564 | SWT02 Heizlüfter Wasser, 7,8/11 KW, 230 Volt, IP44, weiß | SWT02 | neu in PL2022/05 | 7330334029211 | 1613
17565 | SWT12 Heizlüfter Wasser, 14/18 KW, 230 Volt, IP44, weiß | SWT12 | neu in PL2022/05 | 7330334029228 | 1949
17566 | SWT22 Heizlüfter Wasser, 29/40 KW, 230 Volt, IP44, weiß | SWT22 | neu in PL2022/05 | 7330334029235 | 2863
17570 | SWTCE02 Verlängerungsstutzen 350 mm bis SWT02 | SWTCE02 | neu in PL2022/05 | 7330334029273 | 160
17571 | SWTCE12 Verlängerungsstutzen 350 mm bis SWT12 | SWTCE12 | neu in PL2022/05 | 7330334029280 | 190
17572 | SWTCE22 Verlängerungsstutzen 350 mm bis SWT22 | SWTCE22 | neu in PL2022/05 | 7330334029297 | 262
17567 | SWTCF02 Filter für SWT02 | SWTCF02 | neu in PL2022/05 | 7330334029242 | 176
17568 | SWTCF12 Filter für SWT12 | SWTCF12 | neu in PL2022/05 | 7330334029259 | 189
17569 | SWRCF22 Filter für SWT22 | SWTCF22 | neu in PL2022/05 | 7330334029266 | 215
17573 | SWTCL02 Luftrichter für SWT02 | SWTCL02 | neu in PL2022/05 | 7330334029303 | 209
17574 | SWTCL12 Luftrichter für SWT12 | SWTCL12 | neu in PL2022/05 | 7330334029310 | 220
17575 | SWTCL22 Luftrichter für SWT22 | SWTCL22 | neu in PL2022/05 | 7330334029327 | 240
414580 | TKW202EC Deckenkonvektor, 2 Rohre, 2,71 kW Heizleistung, 1,98 kW Kühlleistung, 230 Volt, IP10 | TKW202EC | neu in PL2022/05 |  | 1745
414581 | TKW302EC Deckenkonvektor, 2 Rohre, 3,65 kW Heizleistung, 3,04 kW Kühlleistung, 230 Volt, IP10 | TKW302EC | neu in PL2022/05 |  | 1884
414582 | TKW402EC Deckenkonvektor, 2 Rohre, 5,23 kW Heizleistung, 3,61 kW Kühlleistung, 230 Volt, IP10 | TKW402EC | neu in PL2022/05 |  | 1988
414583 | TKW502EC Deckenkonvektor, 2 Rohre, 7,32 kW Heizleistung, 4,72 kW Kühlleistung, 230 Volt, IP10 | TKW502EC | neu in PL2022/05 |  | 2818
414584 | TKW602EC Deckenkonvektor, 2 Rohre, 9,10 kW Heizleistung, 5,44 kW Kühlleistung, 230 Volt, IP10 | TKW602EC | neu in PL2022/05 |  | 3208
414585 | TKW702EC Deckenkonvektor, 2 Rohre, 11,80 kW Heizleistung, 7,15 kW Kühlleistung, 230 Volt, IP10 | TKW702EC | neu in PL2022/05 |  | 3330
414592 | TKW204EC Deckenkonvektor, 4 Rohre, 0,97 kW Heizleistung, 2,0 kW Kühlleistung, 230 Volt, IP10 | TKW204EC | neu in PL2022/05 |  | 2026
414593 | TKW304EC Deckenkonvektor, 4 Rohre, 3,16 kW Heizleistung, 3,37 kW Kühlleistung, 230 Volt, IP10 | TKW304EC | neu in PL2022/05 |  | 2169
414594 | TKW404EC Deckenkonvektor, 4 Rohre, 3,36 kW Heizleistung, 4,01 kW Kühlleistung, 230 Volt, IP10 | TKW404EC | neu in PL2022/05 |  | 2290
414595 | TKW604EC Deckenkonvektor, 4 Rohre, 5,82 kW Heizleistung, 6,64 kW Kühlleistung, 230 Volt, IP10 | TKW604EC | neu in PL2022/05 |  | 3546
414596 | TKW704EC Deckenkonvektor, 4 Rohre, 8,11 kW Heizleistung, 7,93 kW Kühlleistung, 230 Volt, IP10 | TKW704EC | neu in PL2022/05 |  | 3709
372698 | TKWFG Frontgitter für TKW20, TKW30, TKW40 | TKWFG6 | neu in PL2022/05 |  | 399
372706 | TKWFG Frontgitter für TKW50, TKW60, TKW70 | TKWFG9 | neu in PL2022/05 |  | 769
247276 | TKWDG-A Frontgitter für TKW20, TKW30, TKW40 | TKWDG6A | neu in PL2022/05 |  | 636
247278 | TKWDG-A Frontgitter für TKW50, TKW60, TKW70 | TKWDG9A | neu in PL2022/05 |  | 1213
247277 | TKWDG-B Frontgitter für TKW20, TKW30, TKW40 | TKWDG6B | neu in PL2022/05 |  | 756
247279 | TKWDG-B Frontgitter für TKW50, TKW60, TKW70 | TKWDG9B | neu in PL2022/05 |  | 1335
157024 | TKWDT Auffangschale für TKW20, TKW30, TKW40 | TKWDT6 | neu in PL2022/05 |  | 171
157025 | TKWDT Auffangschale TKW50, TKW60, TKW70 | TKWDT9 | neu in PL2022/05 |  | 178
76649 | FCR230 Raumregler 0-10, IP20 | FCR230 | neu in PL2022/05 |  | 278
11929 | ECG1 Externer Raumtemperaturfühler, IP30 | ECG1 | neu in PL2022/05 |  | 68
7284 | TG-A1/PT1000 Aufklemmbarer Sensor PT 1000, IP65 | TG-A1/PT1000 | neu in PL2022/05 |  | 39
157457 | VPTK1504 Ventilpaket DN15, kvs0,4 | VPTK1504 | neu in PL2022/05 |  | auf Anfrage
157458 | VPTK1506 Ventilpaket DN15 Kvs 0,6 | VPTK1506 | neu in PL2022/05 |  | 167
157459 | VPTK2025 Ventilpaket DN20 Kvs 2,5 | VPTK2025 | neu in PL2022/05 |  | 178
157460 | VPTK2040 Ventilpaket DN20 Kvs 4,0 | VPTK2040 | neu in PL2022/05 |  | 231
276670 | 125-32W Rippenrohrheizkörper, 575 Watt, 230 Volt, IP44, RAL 9016 | 125-32W | neu in PL2022/05 |  | 688
276673 | 125-32G Rippenrohrheizkörper, 575 Watt, 230 Volt, IP44, RAL 7046 | 125-32G | neu in PL2022/05 |  | 688
276671 | 125-42W Rippenrohrheizkörper, 775 Watt, 230 Volt, IP44, RAL 9016 | 125-42W | neu in PL2022/05 |  | 754
276674 | 125-42G Rippenrohrheizkörper, 775 Watt, 230 Volt, IP44, RAL 7046 | 125-42G | neu in PL2022/05 |  | 754
276672 | 125-52W Rippenrohrheizkörper, 1150 Watt, 230 Volt, IP44, RAL 9016 | 125-52W | neu in PL2022/05 |  | 941
276675 | 125-52G Rippenrohrheizkörper, 1150 Watt, 230 Volt, IP44, RAL 7046 | 125-52G | neu in PL2022/05 |  | 941
6982 | TWT10521 Thermowarm, 500 Watt, 230 Volt, mit Schalter, IP44, weiß | TWT10521 | neu in PL2022/05 | 7393410207439 | 301
6987 | TWT11021 Thermowarm, 1000 Watt, 230 Volt, mit Schalter, IP44, weiß | TWT11021 | neu in PL2022/05 | 7393410207453 | 327
11396 | TWTC30521 Thermowarm, 500 Watt, 230 Volt, mit Stecker, IP54, Edelstahl | TWTC30521 | neu in PL2022/05 | 7393410003437 | 633
11398 | TWTC31021 Thermowarm, 1000 Watt, 230 Volt, mit Stecker, IP54, Edelstahl | TWTC31021 | neu in PL2022/05 | 7393410003451 | 727
276626 | HC6 Thermocassette, 600 Watt, 230 Volt, IP44 | HC6 | neu in PL2022/05 |  | 446
276625 | HC3 Thermocassette, 300 Watt, 230 Volt, IP44 | HC3 | neu in PL2022/05 |  | 272
271734 | TIG21 Heizlüfter Tiger, 2 KW, 230 Volt, 0/2 KW, IP44, RAL 3020 | TIG21 | neu in PL2022/05 |  | 375
271737 | TIG31 Heizlüfter Tiger, 3 KW, 230 Volt, 0/2/3 KW, IP44 RAL 3020 | TIG31 | neu in PL2022/05 |  | 394
271738 | TIG33 Heizlüfter Tiger, 3 KW, 400 Volt, 0/1,5/3 KW, IP44, RAL 3020 | TIG33 | neu in PL2022/05 |  | 516
271743 | TIG53 Heizlüfter Tiger, 5 KW, 400 Volt, 0/2,5/5 KW, IP44, RAL 3020 | TIG53 | neu in PL2022/05 |  | 530
271748 | TIG93 Heizlüfter Tiger, 9 KW, 400 Volt, 0/4,5/9 KW, IP44, RAL 3020 | TIG93 | neu in PL2022/05 |  | 674
271752 | TIG153-0 Heizlüfter Tiger, 15 KW, 400 Volt, 0/7,5/15 KW, IP44, RAL 3020 | TIG153-0 | neu in PL2022/05 |  | 1055
220400 | LT22406 Wandhalterung zur Lagerung des Tiger 2-15 kW | LT22406 | neu in PL2022/05 |  | auf Anfrage
990574 | CLIMOB09, mobiles Klimagerät, 2,65 kW, 360 m3/h, 52/54 dB, R290, weiß | CLIMOB09 | neu in PL2022/05 |  | auf Anfrage
990575 | CLIMOB12, mobiles Klimagerät, 3,52 kW, 420 m3/h, 54/56 dB, R290, weiß | CLIMOB12 | neu in PL2022/05 |  | auf Anfrage
999041 | CLIMOB12R, mobiles Klimagerät reversibel, 3,52 kW, 420 m3/h, 54/56 dB, R290, weiß | CLIMOB12R | neu in PL2022/05 |  | auf Anfrage

## Auslauf in 2022
Auslaufartikel in Katalog Juni 2022
Artikel Nr. | Artikel | Typ | ersetzt durch | EAN
3082 | P21 Heizlüfter Tiger, 2 KW, 230 Volt, 0/2 KW, IP44, RAL 3020 | P21 | 271734 | 7393410208214
3083 | P31 Heizlüfter Tiger, 3 KW, 230 Volt, 0/2/3 KW, IP44 RAL 3020 | P31 | 271737 | 7393410208221
3091 | P153 Heizlüfter Tiger, 15 KW, 400 Volt, 0/7,5/15 KW, IP44, RAL 3020 | P153 | 271752 | 7393410007305
3123 | P203 Heizlüfter Tiger, 20 KW, 400 Volt, 0/10/20 KW, IP44, RAL 3020 | P203 | 271754 | 7393410009156
3125 | P303 Heizlüfter Tiger, 30 KW, 400 Volt, 0/10/20/30 KW, IP44, RAL 3020 | P303 | 271758 | 7393410009170
10680 | P33 Heizlüfter Tiger, 3 KW, 400 Volt, 0/1,5/3 KW, IP44, RAL 3020 | P33 | 271738 | 7393410004618
10681 | P53 Heizlüfter Tiger, 5 KW, 400 Volt, 0/2,5/5 KW, IP44, RAL 3020 | P53 | 271743 | 7393410004625
10742 | P93 Heizlüfter Tiger, 9 KW, 400 Volt, 0/4,5/9 KW, IP44, RAL 3020 | P93 | 271748 | 7393410004649

## Frico erweitertes Programm
Frico GmbH - Preisliste 2022 - erweitertes Programm, auf Anfrage lieferbar
Alle Preise brutto zuzüglich gesetzlicher MwSt. und ab Werk.
Technische Änderungen und Druckfehler vorbehalten.
Artikel Nr. | Artikel | Typ | Anmerkung | EAN | Listenpreis 2022 gültig ab 01.06.2022
4380 | SWH02 Heizlüfter Wasser, 7/12 KW, 230 Volt, IP44, RAL 9016 | SWH02 | erweitertes Programm | 7393410010107 | auf Anfrage
4381 | SWH12 Heizlüfter Wasser, 9/19 KW, 230 Volt, IP44, RAL 9016 | SWH12 | erweitertes Programm | 7393410010114 | auf Anfrage
4382 | SWH22 Heizlüfter Wasser, 19/32 KW, 230 Volt, IP44, RAL 9016 | SWH22 | erweitertes Programm | 7393410010121 | auf Anfrage
4383 | SWH32 Heizlüfter Wasser, 28/50 KW, 230 Volt, IP44, RAL 9016 | SWH32 | erweitertes Programm | 7393410010138 | auf Anfrage
4384 | SWH33 Heizlüfter Wasser, 36/64 KW, 230 Volt, IP44, RAL 9016 | SWH33 | erweitertes Programm | 7393410010145 | auf Anfrage
6982 | TWT10521 Thermowarm, 500 Watt, 230 Volt, mit Schalter, IP44, weiß | TWT10521 | erweitertes Programm | 7393410207439 | auf Anfrage
6987 | TWT11021 Thermowarm, 1000 Watt, 230 Volt, mit Schalter, IP44, weiß | TWT11021 | erweitertes Programm | 7393410207453 | auf Anfrage
8040 | PA2210CE03 Luftschleier mit integrierter Steuerung, Elektroheizung, 2/3 KW, 230 Volt, IP20, 1050 mm, RAL 9016 / RAL 7046 | PA2210CE03 | erweitertes Programm | 7393410003932 | auf Anfrage
8042 | PA2210CE05 Luftschleier mit integrierter Steuerung, Elektroheizung, 3,3/5 KW, 400 Volt, IP20, 1050 mm, RAL 9016 / RAL 7046 | PA2210CE05 | erweitertes Programm | 7393410003949 | auf Anfrage
8051 | PA2210CA Luftschleier mit integrierter Steuerung, ohne Heizung, 230 Volt, IP21, 1050 mm, RAL 9016 / RAL 7046 | PA2210CA | erweitertes Programm | 7393410004366 | auf Anfrage
8052 | PA2210CW Luftschleier mit integrierter Steuerung, Wasserheizung, 7 KW, 230 Volt, IP21, 1050 mm, RAL 9016 / RAL 7046 | PA2210CW | erweitertes Programm | 7393410004328 | auf Anfrage
8158 | PA2215CE08 Luftschleier mit integrierter Steuerung, Elektroheizung, 4/8 KW, 400 Volt, IP20, 1560 mm, RAL 9016 / RAL 7046 | PA2215CE08 | erweitertes Programm | 7393410003970 | auf Anfrage
8220 | PA2215CA Luftschleier mit integrierter Steuerung, ohne Heizung, 230 Volt, IP21, 1560 mm, RAL 9016 / RAL 7046 | PA2215CA | erweitertes Programm | 7393410004373 | auf Anfrage
8222 | PA2215CW Luftschleier mit integrierter Steuerung, Wasserheizung, 11 KW, 230 Volt, IP21, 1560 mm, RAL 9016 / RAL 7046 | PA2215CW | erweitertes Programm | 7393410004335 | auf Anfrage
8454 | PA2220CE10 Luftschleier mit integrierter Steuerung, Elektroheizzung, 5/10 KW, 400 Volt, IP20, 2050 mm, RAL 9016 / RAL 7046 | PA2220CE10 | erweitertes Programm | 7393410004007 | auf Anfrage
8659 | PA2220CA Luftschleier mit integrierter Steuerung, ohne Heizung, 230 Volt, IP21, 2050 mm, RAL 9016 / RAL 7046 | PA2220CA | erweitertes Programm | 7393410004571 | auf Anfrage
8660 | PA2220CW Luftschleier mit integrierter Steuerung, Wasserheizung, 11 KW, 230 Volt, IP21, 1560 mm, RAL 9016 / RAL 7046 | PA2220CW | erweitertes Programm | 7393410004342 | auf Anfrage
10028 | AXP300 Schutzbügel | AXP300 | erweitertes Programm | 7393410011548 | auf Anfrage
10099 | SWD1 Rücklufteinlass SWH12 | SWD1 | erweitertes Programm | 7393410011180 | auf Anfrage
10102 | SWD2 Rücklufteinlass SWH22 | SWD2 | erweitertes Programm | 7393410011197 | auf Anfrage
10103 | SWD3 Rücklufteinlass SWH32/SWH33 | SWD3 | erweitertes Programm | 7393410011203 | auf Anfrage
10108 | SWEF1 Zusätzliche Filterkassette EU3 SWH12 | SWEF1 | erweitertes Programm | 7393410011104 | auf Anfrage
10110 | SWEF2 Zusätzliche Filterkassette EU3 SWH22 | SWEF2 | erweitertes Programm | 7393410011111 | auf Anfrage
10111 | SWEF3 Zusätzliche Filterkassette EU3 SWH32/SWH33 | SWEF3 | erweitertes Programm | 7393410011128 | auf Anfrage
10113 | SWF1 Filtermodul SWH12 | SWF1 | erweitertes Programm | 7393410010824 | auf Anfrage
10115 | SWF2 Filtermodul SWH22 | SWF2 | erweitertes Programm | 7393410010831 | auf Anfrage
10117 | SWF3 Filtermodul SWH32/SWH33 | SWF3 | erweitertes Programm | 7393410010848 | auf Anfrage
10132 | SWLR1 Zusatzjalousie SWH12 | SWLR1 | erweitertes Programm | 7393410010763 | auf Anfrage
10133 | SWLR2 Zusatzjalousie SWH22 | SWLR2 | erweitertes Programm | 7393410010770 | auf Anfrage
10134 | SWLR3 Zusatzjalousie SWH32/SWH33 | SWLR3 | erweitertes Programm | 7393410010787 | auf Anfrage
10184 | PFF15 Abluftventilator für SE06 - SE15, IP54 | PFF15 | erweitertes Programm | 7393410004298 | auf Anfrage
10186 | PFF30 Abluftventitator für SE20, SE30, SE305, SE305, IP54 | PFF30 | erweitertes Programm | 7393410010862 | auf Anfrage
10243 | ERP Elektroheizungsregler, IP20 | ERP | erweitertes Programm | 7393410010497 | auf Anfrage
10244 | ERPGG Boden-/Kanalfühler ERP | ERPGG | erweitertes Programm | 7393410010633 | auf Anfrage
10245 | ERPS Elektroheizungsregler (Slave), IP20 | ERPS | erweitertes Programm | 7393410010640 | auf Anfrage
10260 | ERPRG Raumsensor ERP | ERPRG | erweitertes Programm | 7393410010626 | auf Anfrage
10274 | PLR15 Luftrichter für SE06-SE15 | PLR15 | erweitertes Programm | 7393410010367 | auf Anfrage
10275 | PLR30 Luftrichter für SE20/SE30/SE305 | PLR30 | erweitertes Programm | 7393410009316 | auf Anfrage
10704 | ELIRC Kette für Deckenmontage | ELIRC | erweitertes Programm | 7393410007145 | auf Anfrage
10706 | IREL12 Ersatzlampe 1,2 KW | IREL12 | erweitertes Programm | 7393410007336 | auf Anfrage
10707 | ELIR12 Infrared heater, 1200 W, 230 V, IP65 | ELIR12 | erweitertes Programm | 7393410006872 | auf Anfrage
11396 | TWTC30521 Thermowarm, 500 Watt, 230 Volt, mit Stecker, IP54, Edelstahl | TWTC30521 | erweitertes Programm | 7393410003437 | auf Anfrage
11398 | TWTC31021 Thermowarm, 1000 Watt, 230 Volt, mit Stecker, IP54, Edelstahl | TWTC31021 | erweitertes Programm | 7393410003451 | auf Anfrage
11661 | TP8 Raumthermostat, programmierbarer digitaler Thermostat | TP8 | erweitertes Programm | 7393410006834 | auf Anfrage
11909 | IRCF1500 Infrarotstrahler, 1500 Watt, 230 Volt, IP20, RAL 9006 | IRCF1500 | erweitertes Programm | 7393410007718 | auf Anfrage
11910 | IRCF3000 Infrarotstrahler, 3000 Watt, 230 Volt, IP20, RAL 9006 | IRCF3000 | erweitertes Programm | 7393410007725 | auf Anfrage
11911 | IRCF4500 Infrarotstrahler, 4500 Watt, 230 Volt, IP20, RAL 9006 | IRCF4500 | erweitertes Programm | 7393410007732 | auf Anfrage
11915 | IRCG1 Schutzgitter für IRCF1500/3000/4500 | IRCG1 | erweitertes Programm | 7393410507522 | auf Anfrage
11919 | KLRS1500 Ersatzwärmestab 1500 W für IRCF | KLRS1500 | erweitertes Programm | 0 | auf Anfrage
13119 | FRICTRONIC2 Elektronisches Funk - Thermostat | FRICTRONIC2 | erweitertes Programm | 0 | auf Anfrage
13131 | GPRM10 Stromkabel für 10 Platten, 6 m | GPRM10 | erweitertes Programm | 0 | auf Anfrage
13132 | GPRM20 Stromkabel für 20 Platten, 9 m | GPRM20 | erweitertes Programm | 0 | auf Anfrage
13133 | GPRM30 Stromkabel für 30 Platten, 12 m | GPRM30 | erweitertes Programm | 0 | auf Anfrage
13134 | GPRM40 Stromkabel für 40 Platten, 15 m | GPRM40 | erweitertes Programm | 0 | auf Anfrage
13135 | GPRM50 Stromkabel für 50 Platten, 18 m | GPRM50 | erweitertes Programm | 0 | auf Anfrage
13801 | TWPRPM Digitales Thermostat 16 A, programmierbar | TWPRPM | erweitertes Programm | 0 | auf Anfrage
14875 | PA2EF10 externer Ansaugfilter für wasserbeheizte Geräte von 1 ,0m Länge | PA2EF10 | erweitertes Programm | 7393410002393 | auf Anfrage
14876 | PA2EF15 externer Ansaugfilter für wasserbeheizte Geräte von 1,5 m Länge | PA2EF15 | erweitertes Programm | 7393410002409 | auf Anfrage
14877 | PA2EF20 externer Ansaugfilter für wasserbeheizte Geräte von 2,0 m Länge | PA2EF20 | erweitertes Programm | 7393410002416 | auf Anfrage
15607 | MRBEKLA75 Sertiroc, modulare Deckenheizung, 75 Watt, 230 Volt | MRBEKLA75 | erweitertes Programm | 0 | auf Anfrage
15608 | MRBEKLA60 Sertiroc, modulare Deckenheizung, 60 Watt, 230 Volt | MRBEKLA60 | erweitertes Programm | 0 | auf Anfrage
16538 | MFBETNAN Sertifibre Etna, modulare Deckenheizung | MFBETNAN | erweitertes Programm | 0 | auf Anfrage
16540 | MFBETNA60 Sertifibre Etna, modulare Deckenheizung, 60 Watt, 230 Volt | MFBETNA60 | erweitertes Programm | 0 | auf Anfrage
16541 | MFBETNA75 Sertifibre Etna, modulare Deckenheizung, 75 Watt, 230 Volt | MFBETNA75 | erweitertes Programm | 0 | auf Anfrage
17495 | SIREDC Türkontakt | SIREDC | erweitertes Programm | 7393410513943 | auf Anfrage
17538 | SIREUR Kit zur versenkten Montage | SIREUR | erweitertes Programm | 7393410009590 | auf Anfrage
17539 | SIRERTX Externer Raumtemperaturfühler | SIRERTX | erweitertes Programm | 7393410009606 | auf Anfrage
17542 | SIRECC603 Modulares Kabel RJ12 (6/6), 3 m | SIRECC603 | erweitertes Programm | 7393410009682 | auf Anfrage
17543 | SIRECC605 Modulares Kabel RJ12 (6/6), 5 m | SIRECC605 | erweitertes Programm | 7393410009699 | auf Anfrage
17544 | SIRECC610 Modulares Kabel RJ12 (6/6), 10 m | SIRECC610 | erweitertes Programm | 7393410009705 | auf Anfrage
17545 | SIRECC615 Modulares Kabel RJ12 (6/6), 15 m | SIRECC615 | erweitertes Programm | 7393410009712 | auf Anfrage
17546 | SIRECC403 Modularkabel RJ12 (6/6), 3 m | SIRECC403 | erweitertes Programm | 7393410009729 | auf Anfrage
17547 | SIRECC405 Modularkabel RJ12 (6/6), 5 m | SIRECC405 | erweitertes Programm | 7393410009736 | auf Anfrage
17548 | SIRECC410 Modularkabel RJ12 (6/6), 10 m | SIRECC410 | erweitertes Programm | 7393410009743 | auf Anfrage
17549 | SIRECC415 Modularkabel RJ12 (6/6), 15 m | SIRECC415 | erweitertes Programm | 7393410009750 | auf Anfrage
17564 | SWT02 Heizlüfter Wasser, 7,8/11 KW, 230 Volt, IP44, weiß | SWT02 | erweitertes Programm | 7330334029211 | auf Anfrage
17565 | SWT12 Heizlüfter Wasser, 14/18 KW, 230 Volt, IP44, weiß | SWT12 | erweitertes Programm | 7330334029228 | auf Anfrage
17566 | SWT22 Heizlüfter Wasser, 29/40 KW, 230 Volt, IP44, weiß | SWT22 | erweitertes Programm | 7330334029235 | auf Anfrage
17567 | SWTCF02 Filter für SWT02 | SWTCF02 | erweitertes Programm | 7330334029242 | auf Anfrage
17568 | SWTCF12 Filter für SWT12 | SWTCF12 | erweitertes Programm | 7330334029259 | auf Anfrage
17569 | SWRCF22 Filter für SWT22 | SWTCF22 | erweitertes Programm | 7330334029266 | auf Anfrage
17570 | SWTCE02 Verlängerungsstutzen 350 mm bis SWT02 | SWTCE02 | erweitertes Programm | 7330334029273 | auf Anfrage
17571 | SWTCE12 Verlängerungsstutzen 350 mm bis SWT12 | SWTCE12 | erweitertes Programm | 7330334029280 | auf Anfrage
17572 | SWTCE22 Verlängerungsstutzen 350 mm bis SWT22 | SWTCE22 | erweitertes Programm | 7330334029297 | auf Anfrage
17573 | SWTCL02 Luftrichter für SWT02 | SWTCL02 | erweitertes Programm | 7330334029303 | auf Anfrage
17574 | SWTCL12 Luftrichter für SWT12 | SWTCL12 | erweitertes Programm | 7330334029310 | auf Anfrage
17575 | SWTCL22 Luftrichter für SWT22 | SWTCL22 | erweitertes Programm | 7330334029327 | auf Anfrage
17613 | SIREWTA Anlagensensor | SIREWTA | erweitertes Programm | 7393410008920 | auf Anfrage
17615 | SIRECJ6 Verbindungsstück für zwei Teile RJ12 (6/6) | SIRECJ6 | erweitertes Programm | 7393410003123 | auf Anfrage
17616 | SIRECJ4 Verbindungsstück für zwei Teile RJ11 (4/4) | SIRECJ4 | erweitertes Programm | 7340006506353 | auf Anfrage
17773 | SIRECC640 Modularkabel RJ12 (6/6), 40 m | SIRECC640 | erweitertes Programm | 7393410007619 | auf Anfrage
19034 | VMT15 3-Wege-Regelventil mit modulierendem Stellmotor, DN15 | VMT15 | erweitertes Programm | 7393410002768 | auf Anfrage
19035 | VMT20 3-Wege-Regelventil mit modulierendem Stellmotor, DN20 | VMT20 | erweitertes Programm | 7393410002775 | auf Anfrage
19036 | VMT25 3-Wege-Regelventil mit modulierendem Stellmotor, DN25 | VMT25 | erweitertes Programm | 7393410002782 | auf Anfrage
19415 | PA2PF15 Deckenhalterung für Geräte von 1 und 1,5 m Länge | PA2PF15 | erweitertes Programm | 7393410002973 | auf Anfrage
19417 | PA2PF20 Deckenhalterung für Geräte von 2 m Länge | PA2PF20 | erweitertes Programm | 7393410002980 | auf Anfrage
19422 | PA2210CE08 Luftschleier mit integrierter Steuerung, Elektroheizung, 5/8 KW, 400 Volt, 1050 mm, IP20, RAL 9016 / RAL 7046 | PA2210CE08 | erweitertes Programm | 7393410002997 | auf Anfrage
24733 | VRS20 Ventilsatz DN 20 mm | VRS20 | erweitertes Programm | 7393410005301 | auf Anfrage
24734 | VRS25 Ventilsatz DN 25 mm | VRS25 | erweitertes Programm | 7393410005325 | auf Anfrage
27279 | PAWAK Wasseranschlusskit, DN15 | PAWAK15 | erweitertes Programm | 7393410209167 | auf Anfrage
27986 | ELIRSTP Stativ für tragbaren Einsatz | ELIRSTP | erweitertes Programm | 7393410007626 | auf Anfrage
33481 | SIREBN Steuersystem SIRe Basic | SIREBN | erweitertes Programm | 7393410007985 | auf Anfrage
33482 | SIREFCY Steuersystem SIRe Competent für SWH | SIREFCY | erweitertes Programm | 7393410007992 | auf Anfrage
33484 | SIREFAY Steuersystem SIRe Advanced für SWH | SIREFAY | erweitertes Programm | 7393410008296 | auf Anfrage
33488 | SIREACY Steuersystem SIRe Competent | SIREACY | erweitertes Programm | 7393410008814 | auf Anfrage
33490 | SIREAAY Steuersystem SIRe Advanced | SIREAAY | erweitertes Programm | 7393410009033 | auf Anfrage
39611 | SWL02 Heizlüfter Wasser, 12 KW, 230 Volt, IP44, RAL 9016 | SWL02 | erweitertes Programm | 7393410011739 | auf Anfrage
39612 | SWL12 Heizlüfter Wasser, 19 KW, 230 Volt, IP44, RAL 9016 | SWL12 | erweitertes Programm | 7393410011746 | auf Anfrage
39613 | SWL22 Heizlüfter Wasser, 31 KW, 230 Volt, IP44, RAL 9016 | SWL22 | erweitertes Programm | 7393410011753 | auf Anfrage
39614 | SWL32 Heizlüfter Wasser, 50 KW, 230 Volt, IP44, RAL 9016 | SWL32 | erweitertes Programm | 7393410011760 | auf Anfrage
39615 | SWL33 Heizlüfter Wasser, 64 KW, 230 Volt, IP44, RAL 9016 | SWL33 | erweitertes Programm | 7393410011777 | auf Anfrage
42266 | BAL05S+ Balisia Soft+, mineralölgefüllter Radiator, 500 Watt, 230 Volt, IP24, weiß | BAL05S+ | erweitertes Programm | 0 | auf Anfrage
42267 | BAL07S+ Balisia Soft+, mineralölgefüllter Radiator, 750 Watt, 230 Volt, IP24, weiß | BAL07S+ | erweitertes Programm | 0 | auf Anfrage
42268 | BAL10S+ Balisia Soft+, mineralölgefüllter Radiator, 1000 Watt, 230 Volt, IP24, weiß | BAL10S+ | erweitertes Programm | 0 | auf Anfrage
42269 | BAL12S+ Balisia Soft+, mineralölgefüllter Radiator, 1250 Watt, 230 Volt, IP24, weiß | BAL12S+ | erweitertes Programm | 0 | auf Anfrage
42270 | BAL15S+ Balisia Soft+, mineralölgefüllter Radiator, 1500 Watt, 230 Volt, IP24, weiß | BAL15S+ | erweitertes Programm | 0 | auf Anfrage
42271 | BAL20S+ Balisia Soft+, mineralölgefüllter Radiator, 2000 Watt, 230 Volt, IP24, weiß | BAL20S+ | erweitertes Programm | 0 | auf Anfrage
74061 | SIREB1XAE Ext. PC Board | SIREB1XAE | erweitertes Programm | 7393410206791 | auf Anfrage
74062 | SIREB1XAW Ext. PC Board | SIREB1XAW | erweitertes Programm | 7393410206821 | auf Anfrage
74660 | SWHEC02 Heizlüfter Wasser, 7/12 KW, 230 Volt, IP44, RAL 9016 | SWHEC02 | erweitertes Programm | 7393410531008 | auf Anfrage
74661 | SWHEC12 Heizlüfter Wasser, 9/19 KW, 230 Volt, IP44, RAL 9016 | SWHEC12 | erweitertes Programm | 7393410531015 | auf Anfrage
74662 | SWHEC22 Heizlüfter Wasser, 19/32 KW, 230 Volt, IP44, RAL 9016 | SWHEC22 | erweitertes Programm | 7393410531022 | auf Anfrage
74663 | SWHEC32 Heizlüfter Wasser, 28/50 KW, 230 Volt, IP44, RAL 9016 | SWHEC32 | erweitertes Programm | 7393410531039 | auf Anfrage
74664 | SWHEC33 Heizlüfter Wasser, 36/64 KW, 230 Volt, IP44, RAL 9016 | SWHEC33 | erweitertes Programm | 7393410531046 | auf Anfrage
79375 | VLP15LF Ventil System, druckanabhängig, DN15 | VLP15LF | erweitertes Programm | 7393410206449 | auf Anfrage
79376 | VLP15NF Ventil System, druckunabhängig, DN15 | VLP15NF | erweitertes Programm | 7393410206456 | auf Anfrage
79377 | VLP20 Ventil System, druckunabhängig, DN20 | VLP20 | erweitertes Programm | 7393410206463 | auf Anfrage
79378 | VLP25 Ventil System, druckunabhängig, DN25 | VLP25 | erweitertes Programm | 7393410206470 | auf Anfrage
79416 | VLP32 Ventil System, druckunabhängig, DN32 | VLP32 | erweitertes Programm | 7393410206524 | auf Anfrage
79417 | VLSP32 Ventil Satz, druckunabhängiger Ventilsatz Ein/Aus, DN32 | VLSP32 | erweitertes Programm | 7393410206531 | auf Anfrage
84620 | PAEC2510A Luftschleier für Kühlräume mit integrierter Regelung, 230 Volt, IP44, 1050 mm, RAL 9016 / RAL 7046 | PAEC2510A | erweitertes Programm | 7393410206555 | auf Anfrage
84621 | PAEC2515A Luftschleier für Kühlräume mit integrierter Regelung, 230 Volt, IP44, 1560 mm, RAL 9016 / RAL 7046 | PAEC2515A | erweitertes Programm | 7393410206579 | auf Anfrage
84622 | PAEC2520A Luftschleier für Kühlräume mit integrierter Regelung, 230 Volt, IP44, 2050 mm, RAL 9016 / RAL 7046 | PAEC2520A | erweitertes Programm | 7393410206609 | auf Anfrage
88060 | AR42XTT10 Ausblas-/Ansaugschiebestutzen 130-210 mm | AR42XTT10 | erweitertes Programm | 0 | auf Anfrage
88061 | AR42XTT15 Ausblas-/Ansaugschiebestutzen 130-210 mm | AR42XTT15 | erweitertes Programm | 0 | auf Anfrage
88062 | AR42XTT20 Ausblas-/Ansaugschiebestutzen 130-210 mm | AR42XTT20 | erweitertes Programm | 0 | auf Anfrage
88063 | AR42XTT25 Ausblas-/Ansaugschiebestutzen 130-210 mm | AR42XTT25 | erweitertes Programm | 0 | auf Anfrage
88784 | PAECS10 Luftschleier für Kühlräume mit integrierter Regelung, 230 Volt, IP44, 1050 mm, RAL 9016 / RAL 7046 | PAECS10 | erweitertes Programm | 7393410216059 | auf Anfrage
88785 | PAECS15 Luftschleier für Kühlräume mit integrierter Regelung, 230 Volt, IP44, 1560 mm, RAL 9016 / RAL 7046 | PAECS15 | erweitertes Programm | 7393410216066 | auf Anfrage
92836 | IHD17 Infraduo Infrarotstrahler, 1650 Watt, 3,5 Watt LED Strahler, IP65, Aluminium | IHD17 | erweitertes Programm | 7393410208146 | auf Anfrage
92837 | IHD20 Infraduo Infrarotstrahler, 2000 Watt, 3,5 Watt LED Strahler, IP65, Aluminium | IHD20 | erweitertes Programm | 7393410208191 | auf Anfrage
94634 | PAECS20 Luftschleier für Kühlräume mit integrierter Regelung, 230 Volt, IP44, 2050 mm, RAL 9016 / RAL 7046 | PAECS20 | erweitertes Programm | 7393410216011 | auf Anfrage
99139 | FTHG15 Fricotrace HG Selbstregulierendes Heizband für Rohrbegleitheizung bis 65°C Umgebungstemperatur, 15 W/m, 250 Meter | FTHG15 | erweitertes Programm | 0 | auf Anfrage
99140 | FTHG26 Fricotrace HG Selbstregulierendes Heizband für Rohrbegleitheizung bis 65°C Umgebungstemperatur, 26 W/m, 250 Meter | FTHG26 | erweitertes Programm | 0 | auf Anfrage
99141 | FTHG15HT Fricotrace HG Selbstregulierendes Heizband für Rohrbegleitheizung bis 85°C Umgebungstemperatur, 15 W/m, 250 Meter | FTHG15HT | erweitertes Programm | 0 | auf Anfrage
99142 | FTECS30 Fricotrace ECS Selbstregulierendes Heizband für Warmwasserleitungen bis 85°C, 30W/m, 250 Meter | FTECS30 | erweitertes Programm | 0 | auf Anfrage
99143 | FTUV40 Fricotrace UV Selbstregulierdendes Heizband für Dachrinnenbeheizung, 40 W/m, UV-Beständig, 250 Meter | FTUV40 | erweitertes Programm | 0 | auf Anfrage
99145 | FTTHAE Elektronischer Thermostat, IP55 | FTTHAE | erweitertes Programm | 0 | auf Anfrage
99147 | FTLCD Display für FTTHAE | FTLCD | erweitertes Programm | 0 | auf Anfrage
99148 | FTCP Verbinder zum Anschluss oder Verlängerung, mit Dichtung und Klemmblock, IP65 | FTCP | erweitertes Programm | 0 | auf Anfrage
99149 | FTCD Verbinder zum Anschluss oder Abzweigung, mit Dichtung und Klemmblock, IP68 | FTCD | erweitertes Programm | 0 | auf Anfrage
99150 | FTALIMCA Vermuffungsset für FTHG, FTECS, FTUV | FTALIMCA | erweitertes Programm | 0 | auf Anfrage
99160 | FTHG10 Fricotrace HG Selbstregulierendes Heizband für Rohrbegleitheizung bis 65°C Umgebungstemperatur, 10 W/m, 250 Meter | FTHG10 | erweitertes Programm | 0 | auf Anfrage
110751 | PA3VDW15 Installationspaket für die senkrechte Montage PA3515 | PA3VDW15 | erweitertes Programm | 7393410003147 | auf Anfrage
110752 | PA3VDW20 Installationspaket für die senkrechte Montage PA3520 | PA3VDW20 | erweitertes Programm | 7393410003222 | auf Anfrage
110753 | PA3VDW25 Installationspaket für die senkrechte Montage PA3525 | PA3VDW25 | erweitertes Programm | 7393410003277 | auf Anfrage
110754 | PA4VDW15 Set zu senkrechten Befestigung PA4215 | PA4VDW15 | erweitertes Programm | 7393410003291 | auf Anfrage
110755 | PA4VDW20 Set zu senkrechten Befestigung PA4220 | PA4VDW20 | erweitertes Programm | 7393410003321 | auf Anfrage
110756 | PA4VDW25 Set zu senkrechten Befestigung PA4225 | PA4VDW25 | erweitertes Programm | 7393410003383 | auf Anfrage
111300 | SWFTN1 Basisfilter SWH12 | SWFTN1 | erweitertes Programm | 7393410009071 | auf Anfrage
111301 | SWFTN2 Basisfilter SWH22 | SWFTN2 | erweitertes Programm | 7393410009088 | auf Anfrage
111302 | SWFTN3 Basisfilter SWH32/SWH33 | SWFTN3 | erweitertes Programm | 7393410009095 | auf Anfrage
111307 | SWFTN02 Metallstrickfilter | SWFTN02 | erweitertes Programm | 7393410009101 | auf Anfrage
153399 | TWSE205 Thermowarm, bezogene Front, max. Oberflächentemperatur 60°C, intelligente integrierte Steuerung mit digitaler Anzeige, 500 Watt, 230 Volt, IP44 | TWSE205 | erweitertes Programm | 7393410531091 | auf Anfrage
153400 | TWSE210 Thermowarm, bezogene Front, max. Oberflächentemperatur 60°C, intelligente integrierte Steuerung mit digitaler Anzeige, 1000 Watt, 230 Volt, IP44 | TWSE210 | erweitertes Programm | 7393410531107 | auf Anfrage
153401 | TWSD210 Thermowarm, bezogene Front, max. Oberflächentemperatur 60°C, intelligente integrierte Steuerung mit digitaler Anzeige, 1000 Watt, 400 Volt, IP44 | TWSD210 | erweitertes Programm | 7393410531114 | auf Anfrage
154860 | IHFR15S Infraframe Infrarotstrahler, 1500 Watt, Deckeneinbau, IP24, grau | IHFR15S | erweitertes Programm | 7393410530384 | auf Anfrage
154861 | IHGW12SR Infraglas 1200 Infrarotstrahler, 1200 W, weisses Glas, IP65, Dimmer & Handsender, silber | IHGW12SR | erweitertes Programm | 7393410530391 | auf Anfrage
154862 | IHGB12SR Infraglas 1200 Infrarotstrahler, 1200 W, schwarzes Glas, IP65, Dimmer & Handsender, silber | IHGB12SR | erweitertes Programm | 7393410530407 | auf Anfrage
154863 | CCIHGS12 Infraglas Frame, Einbaurahmen für 1200 Watt Modelle, silber | CCIHGS12 | erweitertes Programm | 7393410530414 | auf Anfrage
246971 | Luftentfeuchter MDK21, bis 70 m2, 132-180 m3/h, 46 dB, R290, IPX1 | MDK21 | erweitertes Programm | 7332857500376 | auf Anfrage
246973 | Luftentfeuchter SW-22FM, bis 100 m2, 196-342 m3/h, 37-56 dB, R290, IPX1, silber | SW-22FM | erweitertes Programm | 7332857500406 | auf Anfrage
246977 | Luftentfeuchter SW-38FX, bis 140 m2, 185-333 m3/h, 35-54 dB, R290, IPX1, silber | SW-38FX | erweitertes Programm | 7332857500529 | auf Anfrage
246980 | Luftentfeuchter SW-42FX, bis 190 m2, 175-310 m3/h, 35-54 dB, R290, IPX1, silber | SW-42FX | erweitertes Programm | 7332857500536 | auf Anfrage
246983 | Luftentfeuchter SW-59FX, bis 230 m2, 120-290 m3/h, 35-54 dB, R290, IPX1, silber | SW-59FX | erweitertes Programm | 7332857500543 | auf Anfrage
246986 | Luftentfeuchter WCD4Pro, bis 230 m2, 129-296 m3/h, 37-56 dB, R290, IPX1 | WCD4Pro | erweitertes Programm | 7332857500666 | auf Anfrage
246988 | SMF Filter (DS,ED,TDR,SW) | SMF-Filter | erweitertes Programm | 7332857000043 | auf Anfrage
302492 | MRBEKLAN Sertiroc, modulare Deckenheizung | MRBEKLAN | erweitertes Programm | 0 | auf Anfrage
302544 | FTSALU Aluminium Klebeband | FTSALU | erweitertes Programm | 0 | auf Anfrage
414653 | SWK Kühllüfter, 5,9 KW, 230 Volt, IP44 | SWK12 | erweitertes Programm | 7393410529937 | auf Anfrage
414654 | SWK Kühllüfter, 10,3 KW, 230 Volt, IP44 | SWK22 | erweitertes Programm | 7393410529944 | auf Anfrage
414655 | SDB12 Luftrichter für SWK12 | SDB12 | erweitertes Programm | 7393410529951 | auf Anfrage
414656 | SDB22 Luftrichter für SWK22 | SDB22 | erweitertes Programm | 7393410529968 | auf Anfrage
990705 | MIL120W02 Millitwin Dünnbettheizmatte, Breite 0,5 m, Länge 2,0 m, 120 Watt, 230 Volt, IPX7 | MIL120W02 | erweitertes Programm | 8590875034252 | auf Anfrage
990706 | MIL120W03 Millitwin Dünnbettheizmatte, Breite 0,5 m, Länge 3,0 m, 180 Watt, 230 Volt, IPX7 | MIL120W03 | erweitertes Programm | 8590875034269 | auf Anfrage
990707 | MIL120W04 Millitwin Dünnbettheizmatte, Breite 0,5 m, Länge 4,0 m, 240 Watt, 230 Volt, IPX7 | MIL120W04 | erweitertes Programm | 8590875034276 | auf Anfrage
990708 | MIL120W06 Millitwin Dünnbettheizmatte, Breite 0,5 m, Länge 6,0 m, 360 Watt, 230 Volt, IPX7 | MIL120W06 | erweitertes Programm | 8590875034283 | auf Anfrage
990709 | MIL120W08 Millitwin Dünnbettheizmatte, Breite 0,5 m, Länge 8,0 m, 480 Watt, 230 Volt, IPX7 | MIL120W08 | erweitertes Programm | 8590875034290 | auf Anfrage
990710 | MIL120W10 Millitwin Dünnbettheizmatte, Breite 0,5 m, Länge 10,0 m, 600 Watt, 230 Volt, IPX7 | MIL120W10 | erweitertes Programm | 8590875034306 | auf Anfrage
990711 | MIL120W12 Millitwin Dünnbettheizmatte, Breite 0,5 m, Länge 12,0 m, 720 Watt, 230 Volt, IPX7 | MIL120W12 | erweitertes Programm | 8590875034313 | auf Anfrage
990712 | MIL120W14 Millitwin Dünnbettheizmatte, Breite 0,5 m, Länge 14,0 m, 840 Watt, 230 Volt, IPX7 | MIL120W14 | erweitertes Programm | 8590875034320 | auf Anfrage
990713 | MIL120W16 Millitwin Dünnbettheizmatte, Breite 0,5 m, Länge 16,0 m, 960 Watt, 230 Volt, IPX7 | MIL120W16 | erweitertes Programm | 8590875034337 | auf Anfrage
990714 | MIL120W20 Millitwin Dünnbettheizmatte, Breite 0,5 m, Länge 20,0 m, 1200 Watt, 230 Volt, IPX7 | MIL120W20 | erweitertes Programm | 8590875034344 | auf Anfrage
990715 | MIL120W24 Millitwin Dünnbettheizmatte, Breite 0,5 m, Länge 24,0 m, 1440 Watt, 230 Volt, IPX7 | MIL120W24 | erweitertes Programm | 8590875034351 | auf Anfrage
990716 | MIL120W28 Millitwin Dünnbettheizmatte, Breite 0,5 m, Länge 28,0 m, 1680 Watt, 230 Volt, IPX7 | MIL120W28 | erweitertes Programm | 8590875034368 | auf Anfrage
991003 | ORC205D Orchidee gerade, mineralölgefüllter Handtuchtrockner, 500 Watt, 230 Volt, IP24, weiß | ORC205D | erweitertes Programm | 0 | auf Anfrage
991004 | ORC207D Orchidee gerade, mineralölgefüllter Handtuchtrockner, 700 Watt, 230 Volt, IP24, weiß | ORC207D | erweitertes Programm | 0 | auf Anfrage
991005 | ORC210D Orchidee gerade, mineralölgefüllter Handtuchtrockner, 1000 Watt, 230 Volt, IP24, weiß | ORC210D | erweitertes Programm | 0 | auf Anfrage
991006 | ORC205S Orchidee mit Gebläse, mineralölgefüllter Handtuchtrockner, 500+1000 Watt, 230 Volt, IP24, weiß | ORC205S | erweitertes Programm | 0 | auf Anfrage
991007 | ORC207S Orchidee mit Gebläse, mineralölgefüllter Handtuchtrockner, 700+1000 Watt, 230 Volt, IP24, weiß | ORC207S | erweitertes Programm | 0 | auf Anfrage
991008 | ORC210S Orchidee mit Gebläse, mineralölgefüllter Handtuchtrockner, 1000+1000 Watt, 230 Volt, IP24, weiß | ORC210S | erweitertes Programm | 0 | auf Anfrage
B10220 | AZF400 Aquaztrip Flex, wasserbeheiztes Paneel, 113 Watt, 400 mm Breite | AZF400 | erweitertes Programm | 0 | auf Anfrage
B10221 | AZF800 Aquaztrip Flex, wasserbeheiztes Paneel, 225 Watt, 800 mm Breite | AZF800 | erweitertes Programm | 0 | auf Anfrage
B10222 | AZF1200 Aquaztrip Flex, wasserbeheiztes Paneel, 336 Watt, 1200 mm Breite | AZF1200 | erweitertes Programm | 0 | auf Anfrage
B10223 | AZC615 Aquaztrip Comfort, wasserbeheiztes Paneel, 154 Watt, 615 mm Breite | AZC615 | erweitertes Programm | 0 | auf Anfrage
B10224 | AZC900 Aquaztrip Comfort, wasserbeheiztes Paneel, 237 Watt, 900 mm Breite | AZC900 | erweitertes Programm | 0 | auf Anfrage
B10231 | AZP612 Aquaztrip Plan, wasserbeheiztes Paneel, Montage in Zwischendecken, 184 Watt, 592 mm Breite | AZP612 | erweitertes Programm | 0 | auf Anfrage
B10232 | AZP618 Aquaztrip Plan, wasserbeheiztes Paneel, Montage in Zwischendecken, 276 Watt, 592 mm Breite | AZP618 | erweitertes Programm | 0 | auf Anfrage
B10233 | AZP624 Aquaztrip Plan, wasserbeheiztes Paneel, Montage in Zwischendecken, 409 Watt, 592 mm Breite | AZP624 | erweitertes Programm | 0 | auf Anfrage
B10234 | AZP630 Aquaztrip Plan, wasserbeheiztes Paneel, Montage in Zwischendecken, 511 Watt, 592 mm Breite | AZP630 | erweitertes Programm | 0 | auf Anfrage
BRELGB3 | BRELGB-3 Relax Glas Halterung | BRELGB-3 | erweitertes Programm | 4260409695566 | auf Anfrage
BRELGBL3 | BRELGBL-3 Relax Glas Blende 90 cm, schwarzes Glas, silber | BRELGBL-3 | erweitertes Programm | 4260409696259 | auf Anfrage
BRELGBL3W | BRELGBL-3W Relax Glas Blende 90 cm, weisses Glas, silber | BRELGBL-3W | erweitertes Programm | 4260409696242 | auf Anfrage
BRELGC1 | BRELGC-1 Relax Glas Verbindungselement 10 cm, weisses Glas, silber | BRELGC-1 | erweitertes Programm | 4260409696327 | auf Anfrage
BRELGC3 | BRELGC-3 Relax Glas Verbindungselement 10 cm, schwarzes Glas, silber | BRELGC-3 | erweitertes Programm | 4260409696310 | auf Anfrage
BRELGCP | BRELGCP Relax Glas Verbinder | BRELGCP | erweitertes Programm | 4260409696334 | auf Anfrage
BRELGL1 | BRELGL-1 Relax Glas Light, Lichtmodul mit zwei LED Spots und Glasfront in weiss, silber | BRELGL-1 | erweitertes Programm | 4260409696211 | auf Anfrage
BRELGL3 | BRELGL-3 Relax Glas Light, Lichtmodul mit zwei LED Spots und Glasfront in schwarz, silber | BRELGL-3 | erweitertes Programm | 4260409696228 | auf Anfrage
BRELGR | BRELGR Relax Glas Handsender für 1200 | BRELGR REMOTE | erweitertes Programm | 4260409695511 | auf Anfrage
BRELGRD | BRELGRD Relax Glas Handsender für alle | BRELGRD REMOTE | erweitertes Programm | 4260409695504 | auf Anfrage
BRELGS1 | BRELGS-1 Relax Glas Sound, Bluetooth Lautsprecher, IP65, weisses Glas, silber | BRELGS-1 | erweitertes Programm | 4260051488233 | auf Anfrage
BRELGS3 | BRELGS-3 Relax Glas Sound, Bluetooth Lautsprecher, IP65, schwarzes Glas, silber | BRELGS-3 | erweitertes Programm | 4260409695351 | auf Anfrage
IOBRELG15003 | IOBRELG1500-3 Relax Glas 1500 Infrarotstrahler, 1500 Watt, schwarzes Glas, IP65, IO-Dimmer, silber | IOBRELG1500-3 | erweitertes Programm | 4260409696358 | auf Anfrage
IOBRELG15003W | IOBRELG1500-3W Relax Glas 1500 Infrarotstrahler, 1500 Watt, weisses Glas, IP65, IO-Dimmer, silber | IOBRELG1500-3W | erweitertes Programm | 4260409696365 | auf Anfrage
IOBRELG18003 | IOBRELG1800-3 Relax Glas 1800 Infrarotstrahler, 1800 Watt, schwarzes Glas, IP65, IO-Dimmer, silber | IOBRELG1800-3 | erweitertes Programm | 4260409696372 | auf Anfrage
IOBRELG18003W | IOBRELG1800-3W Relax Glas 1800 Infrarotstrahler, 1800 Watt, weisses Glas, IP65, IO-Dimmer, silber | IOBRELG1800-3W | erweitertes Programm | 4260409696389 | auf Anfrage
IOBRELG22003 | IOBRELG2200-3 Relax Glas 2200 Infrarotstrahler, 2200 Watt, schwarzes Glas, IP65, IO-Dimmer, silber | IOBRELG2200-3 | erweitertes Programm | 4260409696419 | auf Anfrage
IOBRELG22003W | IOBRELG2200-3W Relax Glas 2200 Infrarotstrahler, 2200 Watt, weisses Glas, IP65, IO-Dimmer, silber | IOBRELG2200-3W | erweitertes Programm | 4260409696426 | auf Anfrage
IOBRELG30003 | IOBRELG3000-3 Relax Glas 3000 Infrarotstrahler, 3000 Watt, schwarzes Glas, IP65, IO-Dimmer, silber | IOBRELG3000-3 | erweitertes Programm | 4260409696501 | auf Anfrage
IOBRELG30003W | IOBRELG3000-3W Relax Glas 3000 Infrarotstrahler, 3000 Watt, weisses Glas, IP65, IO-Dimmer, silber | IOBRELG3000-3W | erweitertes Programm | 4260409696686 | auf Anfrage
IOURCAC200V7016 | IOURCAC200V7016 Term 2000 Infrarotheizstrahler, 2000 Watt, IP67, IO-Dimmer, anthrazit | IOURCAC200V7016 | erweitertes Programm | 4260409696594 | auf Anfrage
IOURCAC200V9005 | IOURCAC200V9005 Term 2000 Infrarotheizstrahler, 2000 Watt, IP67, IO-Dimmer, schwarz | IOURCAC200V9005 | erweitertes Programm | 4260409696587 | auf Anfrage
IOURCAC200V9010 | IOURCAC200V9010 Term 2000 Infrarotheizstrahler, 2000 Watt, IP67, IO-Dimmer, weiß | IOURCAC200V9010 | erweitertes Programm | 4260409696570 | auf Anfrage
K1016 | PTRP Trockenraumset ohne Heizlüfter | PTRP | erweitertes Programm | 0 | auf Anfrage
M100BL7016 | M100BL7016 Modular-Blende 100cm, anthrazit | M100BL7016 | erweitertes Programm | 4260409693289 | auf Anfrage
M100BL9005 | M100BL9005 Modular-Blende 100cm, schwarz | M100BL9005 | erweitertes Programm | 4260409693272 | auf Anfrage
M100BL9010 | M100BL9010 Modular-Blende 100cm, weiss | M100BL9010 | erweitertes Programm | 4260409693265 | auf Anfrage
M50BL7016 | M50BL7016 Modular-Blende 50cm, anthrazit | M50BL7016 | erweitertes Programm | 4260409693227 | auf Anfrage
M50BL9005 | M50BL9005 Modular-Blende 50cm, schwarz | M50BL9005 | erweitertes Programm | 4260409693210 | auf Anfrage
M50BL9010 | M50BL9010 Modular-Blende 50cm, weiss | M50BL9010 | erweitertes Programm | 4260409693203 | auf Anfrage
M75BL7016 | M75BL7016 Modular-Blende 75cm, anthrazit | M75BL7016 | erweitertes Programm | 4260409693258 | auf Anfrage
M75BL9005 | M75BL9005 Modular-Blende 75cm, schwarz | M75BL9005 | erweitertes Programm | 4260409693241 | auf Anfrage
M75BL9010 | M75BL9010 Modular-Blende 75cm, weiss | M75BL9010 | erweitertes Programm | 4260409693234 | auf Anfrage
MRL2C7016 | MRL2C7016 Modular-LED M1 LED 2 x 3,5 Watt, IP65, anthrazit | MRL2C7016 | erweitertes Programm | 4260409691629 | auf Anfrage
MRL2C9005 | MRL2C9005 Modular-LED M1 LED 2 x 3,5 Watt, IP65, schwarz | MRL2C9005 | erweitertes Programm | 4260409693098 | auf Anfrage
MRL2C9010 | MRL2C9010 Modular-LED M1 LED 2 x 3,5 Watt, IP65, weiss | MRL2C9010 | erweitertes Programm | 4260409691605 | auf Anfrage
MSET317016 | MSET3.1 7016 Modular-Set - M1 + M2 + M1 2.000 + 14 Watt, anthrazit | MSET3.1 7016 | erweitertes Programm | 4260409691643 | auf Anfrage
MSET319005 | MSET3.1 9005 Modular-Set - M1 + M2 + M1 2.000 + 14 Watt, schwarz | MSET3.1 9005 | erweitertes Programm | 4260409692831 | auf Anfrage
MSET319010 | MSET3.1 9010 Modular Set - M1 + M2 + M1 2.000 + 14 Watt, weiss | MSET3.1 9010 | erweitertes Programm | 4260409691636 | auf Anfrage
MSET327016 | MSET3.2 7016 Modular-Set - M2 + M1 + M2 4.000 + 7 Watt, anthrazit | MSET3.2 7016 | erweitertes Programm | 4260409691872 | auf Anfrage
MSET329005 | MSET3.2 9005 Modular-Set - M2 + M1 + M2 4.000 + 7 Watt, schwarz | MSET3.2 9005 | erweitertes Programm | 4260409692848 | auf Anfrage
MSET329010 | MSET3.2 9010 Modular-Set - M2 + M1 + M2 4.000 + 7 Watt, weiss | MSET3.2 9010 | erweitertes Programm | 4260409691858 | auf Anfrage
MSET337016 | MSET3.3 7016 Modular-Set - M2 + M2 + M2 6.000 Watt, anthrazit | MSET3.3 7016 | erweitertes Programm | 4260409692688 | auf Anfrage
MSET339005 | MSET3.3 9005 Modular-Set - M2 + M2 + M2 6.000 Watt, schwarz | MSET3.3 9005 | erweitertes Programm | 4260409692664 | auf Anfrage
MSET339010 | MSET3.3 9010 Modular-Set - M2 + M2 + M2 6.000 Watt, weiss | MSET3.3 9010 | erweitertes Programm | 4260409692657 | auf Anfrage
MSET417016 | MSET4.1 7016 Modular-Set - M1 + M2 + M2 + M1 4.000 + 14 Watt, anthrazit | MSET4.1 7016 | erweitertes Programm | 4260409692725 | auf Anfrage
MSET419005 | MSET4.1 9005 Modular-Set - M1 + M2 + M2 + M1 4.000 + 14 Watt, schwarz | MSET4.1 9005 | erweitertes Programm | 4260409692701 | auf Anfrage
MSET419010 | MSET4.1 9010 Modular-Set - M1 + M2 + M2 + M1 4.000 + 14 Watt, weiss | MSET4.1 9010 | erweitertes Programm | 4260409692695 | auf Anfrage
MSET427016 | MSET4.2 7016 Modular-Set - M2 + M1 + M1 + M2 4.000 + 14 Watt, anthrazit | MSET4.2 7016 | erweitertes Programm | 4260409692763 | auf Anfrage
MSET429005 | MSET4.2 9005 Modular-Set - M2 + M1 + M1 + M2 4.000 + 14 Watt, schwarz | MSET4.2 9005 | erweitertes Programm | 4260409692749 | auf Anfrage
MSET429010 | MSET4.2 9010 Modular-Set - M2 + M1 + M1 + M2 4.000 + 14 Watt, weiss | MSET4.2 9010 | erweitertes Programm | 4260409692732 | auf Anfrage
MSET517016 | MSET5.1 7016 Modular-Set - M1 + M2 + M1 + M2 + M1 4.000 + 21 Watt, anthrazit | MSET5.1 7016 | erweitertes Programm | 4260409692800 | auf Anfrage
MSET519005 | MSET5.1 9005 Modular-Set - M1 + M2 + M1 + M2 + M1 4.000 + 21 Watt, schwarz | MSET5.1 9005 | erweitertes Programm | 4260409692787 | auf Anfrage
MSET519010 | MSET5.1 9010 Modular-Set - M1 + M2 + M1 + M2 + M1 4.000 + 21 Watt, weiss | MSET5.1 9010 | erweitertes Programm | 4260409692770 | auf Anfrage
MSPS7016 | MSPS7016 Modular-Seitendeckel 1,0 x 9,5 x 12,5, anthrazit | MSPS7016 | erweitertes Programm | 4260409692237 | auf Anfrage
MSPS9005 | MSPS9005 Modular-Seitendeckel 1,0 x 9,5 x 12,5, schwarz | MSPS9005 | erweitertes Programm | 4260409692220 | auf Anfrage
MSPS9010 | MSPS9010 Modular-Seitendeckel 1,0 x 9,5 x 12,5, weiss | MSPS9010 | erweitertes Programm | 4260409692213 | auf Anfrage
MURCAC200V7016 | MURCAC200V7016 Modular-Heizstrahler M2 HEATER 2.000 Watt, IP67, anthrazit | MURCAC200V7016 | erweitertes Programm | 4260409691513 | auf Anfrage
MURCAC200V9005 | MURCAC200V9005 Modular-Heizstrahler M2 HEATER 2.000 Watt, IP67, schwarz | MURCAC200V9005 | erweitertes Programm | 4260409693104 | auf Anfrage
MURCAC200V9010 | MURCAC200V9010 Modular-Heizstrahler M2 HEATER 2.000 Watt, IP67, weiss | MURCAC200V9010 | erweitertes Programm | 4260409691520 | auf Anfrage
MURLHC21657016 | MURLHC21657016 Modular-Heizstrahler-LED M3 HEATER & LED 2.000 + 7 Watt, IP65, anthrazit | MURLHC21657016 | erweitertes Programm | 4260409691568 | auf Anfrage
MURLHC21659005 | MURLHC21659005 Modular-Heizstrahler-LED M3 HEATER & LED 2.000 + 7 Watt, IP65, schwarz | MURLHC21659005 | erweitertes Programm | 4260409691544 | auf Anfrage
MURLHC21659010 | MURLHC21659010 Modular-Heizstrahler-LED M3 HEATER & LED 2.000 + 7 Watt, IP65, weiss | MURLHC21659010 | erweitertes Programm | 4260409691551 | auf Anfrage
TEC001 | FTHG26HT Fricotrace HG Selbstregulierendes Heizband für Rohrbegleitheizung bis 85°C Umgebungstemperatur, 26 W/m, 250 Meter | FTHG26HT | erweitertes Programm | 0 | auf Anfrage
WAQM001 | Air Quality Monitor | AQM-001 | erweitertes Programm | 7332857500635 | auf Anfrage
WCD2PRO | Woods Luftentfeuchter WCD2Pro, bis 140 m2, 190-336 m3/h, 37-56 dB, R290, IPX1 | WCD2Pro | erweitertes Programm | 7332857500642 | auf Anfrage
WCD3PRO | Woods Luftentfeuchter WCD3Pro, bis 190 m2, 180-315 m3/h, 37-56 dB, R290, IPX1 | WCD3Pro | erweitertes Programm | 7332857500659 | auf Anfrage
WCD7HG | Woods Luftentfeuchter WCD7Pro, bis 300 m2, 129-296 m3/h, 54 dB, R290, IPX4 | WCD7HG | erweitertes Programm | 7332857501052 | auf Anfrage
WM10G | Woods Luftentfeuchter M10G, bis 40 m2, 100 m3/h, 46 dB, R290, IP22 | M10G | erweitertes Programm | 7332857500765 | auf Anfrage
WMDK26 | Woods Luftentfeuchter MDK26, bis 120 m2, 134-185 m3/h, 48 dB, R290, IPX1 | MDK26 | erweitertes Programm | 7332857500390 | auf Anfrage
WSW22FW | Woods Luftentfeuchter SW-22FW, bis 100 m2, 196-342 m3/h, 37-56 dB, R290, IPX1, weiß | SW-22FW | erweitertes Programm | 7332857500321 | auf Anfrage
WSW38FM | Woods Luftentfeuchter SW-38FM, bis 140 m2, 190-336 m3/h, 37-56 dB, R290, IPX1, silber | SW-38FM | erweitertes Programm | 7332857500338 | auf Anfrage
WSW38FW | Woods Luftentfeuchter SW-38FW, bis 140 m2, 190-336 m3/h, 37-56 dB, R290, IPX1, weiß | SW-38FW | erweitertes Programm | 7332857500413 | auf Anfrage
WSW42FM | Woods Luftentfeuchter SW-42FM, bis 190 m2, 180-315 m3/h, 37-56 dB, R290, IPX1, silber | SW-42FM | erweitertes Programm | 7332857500345 | auf Anfrage
WSW42FW | Woods Luftentfeuchter SW-42FW, bis 190 m2, 180-315 m3/h, 37-56 dB, R290, IPX1, weiß | SW-42FW | erweitertes Programm | 7332857500420 | auf Anfrage
WSW59FM | Woods Luftentfeuchter SW-59FW, bis 230 m2, 129-296 m3/h, 37-56 dB, R290, IPX1, silber | SW-59FM | erweitertes Programm | 7332857500505 | auf Anfrage
WSW59FW | Woods Luftentfeuchter SW-59FW, bis 230 m2, 129-296 m3/h, 37-56 dB, R290, IPX1, weiß | SW-59FW | erweitertes Programm | 7332857500512 | auf Anfrage