## Preisliste GH
Listenpreis ab 01.03.2023
Artikel-Nr. | Artikelbezeichnung | PG | Lieferzeit- gruppe | Menge | Listenpreis ab 01.03.2023
1ELE0036 | STK-ZS-AV-N16-N8-PE24 Klemmleiste ZS-AV mit Steckklemmen N=14+2-7+1 PE=21+3 Federsteckanschluss bis 4mm² Schraubanschluss bis 25mm² Stromstärke: bis 76A Stromspannung: bis 450V IP20 | B | 090 | 1 | 63.5274
1ELE0037 | STK-ZS-AV-N16-N8-PE32 Klemmleiste ZS-AV mit Steckklemmen N=14+2-7+1 PE=28+4 Federsteckanschluss bis 4mm² Schraubanschluss bis 25mm² Stromstärke: bis 76A Stromspannung: bis 450V IP20 | B | 090 | 1 | 69.8214
1ELE0038 | STK-ZS-AV-N16-N16-PE32 Klemmleiste ZS-AV mit Steckklemmen N=14+2-14+2 PE=28+4 Federsteckanschluss bis 4mm² Schraubanschluss bis 25mm² Stromstärke: bis 76A Stromspannung: bis 450V IP20 | B | 090 | 1 | 76.5246
1ELE0040 | STK-UKV-N8-PE8 Klemmleiste UKV mit Steckklemmen N=7+1 PE=7+1 Federsteckanschluss bis 4mm² Schraubanschluss bis 25mm² Stromstärke: bis 76A Stromspannung: bis 450V IP20 | B | 090 | 1 | 33.7988
1ELE0041 | STK-UKV-N16-PE16 Klemmleiste UKV mit Steckklemmen N=14+2 PE=14+2 Federsteckanschluss bis 4mm² Schraubanschluss bis 25mm² Stromstärke: bis 76A Stromspannung: bis 450V IP20 | B | 090 | 1 | 47.1735
1ELE0042 | STK-UKV-N16-N8-PE24 Klemmleiste UKV mit Steckklemmen N=14+2-7+1 PE=21+3 Federsteckanschluss bis 4mm² Schraubanschluss bis 25mm² Stromstärke: bis 76A Stromspannung: bis 450V IP20 | B | 090 | 1 | 63.5274
1ELE0045 | STK-UKV-N16-N16-PE32 Klemmleiste UKV mit Steckklemmen N=14+2-14+2 PE=28+4 Federsteckanschluss bis 4mm² Schraubanschluss bis 25mm² Stromstärke: bis 76A Stromspannung: bis 450V IP20 | B | 090 | 1 | 76.5246
1ELE0048 | Zählersteckklemmen Komplett-Set bestehend aus: 1x Steckerstifte für ZSK 7x45mm, Drehstrom 1x Abdeckung, plombierbar für Zählersteckklemme 1x Zählersteckklemme Drehstrom | B | 110 | 1 | 112.6101
1SON0065 | Dachentlüftung 400mm breit | B | 120 | 1 | 218.4123
1SON0066 | Vorhaltung Leistungsschalter 4-pol Einbauplatz für Anschlussschrank (Wandlerlaschen L1-L2,N Montageplatte Vorhaltung LS-Schalter) | B | 120 | 1 | 926.9908
2ELE0180 | NH-Lastschaltleisten 1-2 SH VK V2N, EFEN | C | 130 | 1 | 272.6544
2ELE0216 | NH-Lastschaltleiste 3-pol. Schaltbar, NH2 400A SS-185mm, V-Klemme, PRONUTEC | C | 130 | 1 | 281.3716
2ELE0732 | NH-Lastschaltleiste 3-pol. einzeln 1-pol. Schaltbar, NH2 400A SS-185mm, V-Klemme, JEAN MÜLLER | C | 130 | 1 | 272.6544
2ELE0997 | Zählersteckleiste mit Sperre und Abtastung 4pol. | B | 130 | 1 | 86.018
2ELE0998 | Plombierdeckel zu Zählersteckleiste F 804x, schwarz | B | 130 | 1 | 15.9238
2ELE0999 | Kontaktstiftset DE für Zählersteckleiste | B | 130 | 1 | 10.6683
2ELE1588 | Isolierschlauch für Datenleitung, 1500 | B | 130 | 1 | 6.3989
2ELE1589 | Isolierschlauch für Datenleitung, 500 | B | 130 | 1 | 4.0282
2ELE1590 | RJ45-Buchse, IP2X, für eHZ-Zusatzraum | B | 130 | 1 | 36.3793
2ELE1591 | RJ45-Buchse, IP2X, für eHZ-Zusatzraum | C | 130 | 1 | 105.5936
2ELE1592 | BKE-Datenschnittstelle + Leitung=450 2ELE2625 + 2ELE2160 | B | 130 | 1 | 91.1056
2ELE1593 | BKE-Datenschnittstelle + Leitung=750mm | B | 130 | 1 | 92.6267
2ELE1595 | SLS-Schalter 3P E-25A Sammelsch. QC, 80 | B | 130 | 1 | 177.774
2ELE1596 | SLS-Schalter 3P E-35A Sammelsch. QC, 80 | B | 130 | 1 | 177.774
2ELE1597 | SLS-Schalter 3P E-50A Sammelschiene QC | B | 130 | 1 | 177.774
2ELE1598 | SLS-Schalter 3P E-63A Sammelsch. QC, 80 | B | 130 | 1 | 177.774
2ELE1603 | BKE-AZ1, 4+4 Platzeinh., Basisausf., leer | B | 130 | 1 | 205.4466
2ELE1710 | NH-Leiste V-Anschluss mit Klemmen 95mm² mit Doppeladapter 160A, Efen | C | 130 | 1 | 442.6036
2ELE2339 | Einsatz für Flachstecker Pinfix Serie 8821 weiß | B | 130 | 1 | 2.2658
2ELE2804 | RFID-Karte EM4102 (Universal),125 khz | C | 130 | 1 | 11.8134
2EMO0077 | ProComVis - Pico Server als Visualisierungs- und Steuerungs PC gemäß vorgen. Beschreibung. Ohne Bedienungsoberfläche, diese ist mitteles TCP/IP und TeamViewer od. ext. Monitor, Tastatur u. Maus mögl. | E | 051 | 1 | 5916.36
2EMO0078 | Software-Paket 8 Ladesäulen 1 Zähler Die Software kann 8 Ladesäulen und einen Energiezähler verwalten. - werden mehrer Zähler gewünscht, kommt das nächst größere Software- Paket zum tragen | E | 051 | 1 | 1804.28
2EMO0079 | USB / RS485 - Konverter galv. getrennt Art.Nr: 20030014 - ProCom - liefern | E | 051 | 1 | 377.64
2EMO0084 | Software-Paket 4 Ladesäulen 1 Zähler Die Software kann 4 Ladesäulen und einen Energiezähler verwalten. - werden mehrer Zähler gewünscht, kommt das nächst größere Software- Paket zum tragen | E | 051 | 1 | 1369.99
2EMO0085 | Software-Paket 12 Ladesäulen 1 Zähler Die Software kann 12 Ladesäulen und einen Energiezähler verwalten. - werden mehrer Zähler gewünscht, kommt das nächst größere Software- Paket zum tragen | E | 051 | 1 | 2674.95
2EMO0086 | Software-Paket 16 Ladesäulen 1 Zähler Die Software kann 16 Ladesäulen und einen Energiezähler verwalten. - werden mehrer Zähler gewünscht, kommt das nächst größere Software- Paket zum tragen | E | 051 | 1 | 3348.41
2EMO0087 | Software-Paket 20 Ladesäulen 1 Zähler Die Software kann 20 Ladesäulen und einen Energiezähler verwalten. - werden mehrer Zähler gewünscht, kommt das nächst größere Software- Paket zum tragen | E | 051 | 1 | 4216.98
2EMO0088 | Software-Paket 30 Ladesäulen 1 Zähler Die Software kann 30 Ladesäulen und einen Energiezähler verwalten. - werden mehrer Zähler gewünscht, kommt das nächst größere Software- Paket zum tragen | E | 051 | 1 | 6348.55
2EMO0089 | Software-Paket 40 Ladesäulen 1 Zähler Die Software kann 40 Ladesäulen und einen Energiezähler verwalten. - werden mehrer Zähler gewünscht, kommt das nächst größere Software- Paket zum tragen | E | 051 | 1 | 7217.12
2EMO0091 | Software-Paket 80 Ladesäulen 1 Zähler Die Software kann 80 Ladesäulen und einen Energiezähler verwalten. - werden mehrer Zähler gewünscht, kommt das nächst größere Software- Paket zum tragen | E | 051 | 1 | 10348.39
2EMO0092 | ProComMax - Smart Terminal 10" Win1O-LTC IntelAtom CPU, 2GB RAM, 128 GB SSD, Panel PC mit 10" TFT-Monitor (1200x800) mit Blende (schwarz) und integriertem resitiven Touchscreen Maße (BxHxT): 280x2A4x53 mm Schnittstellen: 2x seriell RS232, 2x LAN, 4x USB, lüfterloser Betrieb Softwareausstattung: Windows 10 LTCI, ProComMax betriebsbereit installiert | E | 051 | 1 | 6808.01
2KUN0107 | Abdeckstreifen sperrbar inkl. 4x Verriegelung | B | 130 | 1 | 16.3329
2SD-MV | Einbausteckdose 2-fach, inkl. Befestigungswinkel und Befestigungsmaterial | B | 130 | 1 | 24.106
2SON0212 | Lackstift Tinktur | C | 130 | 1 | 18.0994
3KUN1957 | Abdeckung für nicht belegte Plätze 1-fach 1x NH00 | B | 150 | 1 | 35.0366
3KUN1958 | Abdeckung für nicht belegte Plätze 2-fach 1x NH1-3 | B | 150 | 1 | 39.369
3MET2037 | Bodengestell für Anschlussschränke | B | 150 | 1 | 1015.8726
3SD-BFS-HS | Befestigungssatz für 3-fach Steckdose je 90°drehbar auf Hutschiene | B | 120 | 1 | 4.0491
3SD-DR-MP | 3-fach Steckdose je 90°drehbar, mit Netzanschlussklemme und Euro-Einsatz für Flachstecker, Einbaubar auf Geräteträger und Montageplatte, Montage auf Hutschiene mit Zubehör 3SD-BFS-HS möglich. Belastbarkeit gesamt 10A | B | 100 | 1 | 94.882
3SD-DR-MV | 3-fach Steckdose je 90°drehbar, mit Netzanschlussklemme und Euro-Einsatz für Flachstecker, Einbaubar in UMV-Verteiler oben oder unten, Belastbarkeit gesamt 10A | B | 100 | 1 | 94.882
3SD-DR-MV-K | 3-fach Steckdose je 90° drehbar, mit Anschlusskabel 3x1,0 flexibel 0,8m und Euro-Einsatz für Flachstecker, Einbaubar in UMV-Verteiler oben oder unten, Belastbarkeit gesamt 10A | B | 100 | 1 | 94.882
3SD-MV | Aufputz Dreifachsteckdose SCHUKO, Berker, weiß glänzend inkl. Befestigungswinkel und -material | B | 120 | 1 | 29.1832
3SON0085 | Selbstklebernder PU-Schaum, Dichtung ca. 14x8mm, 2m | B | 120 | 1 | 13.5426
3SON0088 | Seitlicher Ausschnitt bei Anreihung (2Schränke) | D | 120 | 1 | 220.31
3SON0089 | Lüftungskiemen in Türe je Feldbreite | D | 120 | 1 | 44.06
5pol.VDEW | Sammelschiene 5pol. | B | 150 | 1 | 106.9141
ABS-Z35 | ABS-Z35Abstandshalter-Set Z35Bestehend aus:2x Abstandshalter Z35, 2x Befestigungsschraube 4,8x13, 2x Plastofastschraube 5x9 für Hutprofilschienen | B | 120 | 1 | 5.6961
ABS-Z57 | ABS-Z57Abstandshalter-Set Z57Bestehend aus:2x Abstandshalter Z57, 2x Befestigungsschraube 4,8x13, 2x Plastofastschraube 5x9 für Hutprofilschienen | B | 120 | 1 | 6.1052
ABS-Z67 | ABS-Z67Abstandshalter-Set Z67Bestehend aus:2x Abstandshalter Z67, 2x Befestigungsschraube 4,8x13, 2x Plastofastschraube 5x9 für Hutprofilschienen | B | 120 | 1 | 7.0283
ABS-Z96 | ABS-Z96Abstandshalter-Set Z96Bestehend aus:2x Abstandshalter Z96, 2x Befestigungsschraube 4,8x13, 2x Plastofastschraube 5x9 für Hutprofilschienen | B | 120 | 1 | 7.7731
ADG | ADGAbdeckungsgriff schwarzBestehend aus:1x Griff, 2x Linsenblechschraube 3,5x9,5 | B | 120 | 1 | 3.0631
ADH27 | Abdeckungshalter bei Hutschiene 7,5mm / BT 120/140mm / Abdeckung PS | B | 120 | 1 | 1.4476
ADH32 | Abdeckungshalter bei Hutschiene 15mm / BT 210/230mm / Abdeckung PS | B | 120 | 1 | 1.542
ADH63 | Abdeckungshalter bei Hutschiene 15mm / BT 210/230mm / Abdeckung PRL | B | 120 | 1 | 1.6574
AEZ12-210-001 | AEZ12-210-001, eHZ-Zählerverteilung nach VDE 0603, DIN43870, AR-N 4101:2015 für den Innenbereich für Wandbefestigung AP/UP, Fabr. Alphatec, BxHxT [mm] = 300x1100x210, Schutzklasse II, IP41, RAL 9016, Bestehend aus: Gehäuse, Einzeltür mit Drehriegel, Flansche NF1 (oben) und NF2 (unten) und Berührungsschutzabdeckungen, aufgebaut wie folgt: 1x Zählerplatz, komplett zusammengebaut und verdrahtet gemäß VNB.0001 | A | 010 | 1 | 625.1559
AEZ12-210-002 | AEZ12-210-002, eHZ-Zählerverteilung nach VDE 0603, DIN43870, AR-N 4101:2015 für den Innenbereich für Wandbefestigung AP/UP, Fabr. Alphatec, BxHxT [mm] = 300x1100x210, Schutzklasse II, IP41, RAL 9016, Bestehend aus: Gehäuse, Einzeltür mit Drehriegel, Flansche NF1 (oben) und NF2 (unten) und Berührungsschutzabdeckungen, aufgebaut wie folgt: 2x Zählerplatz, komplett zusammengebaut und verdrahtet gemäß VNB.0001 | A | 010 | 1 | 737.5445
AEZ12-210-003 | AEZ12-210-003, eHZ-Zählerverteilung nach VDE 0603, DIN43870, AR-N 4101:2015 für den Innenbereich für Wandbefestigung AP/UP, Fabr. Alphatec, BxHxT [mm] = 300x1100x210, Schutzklasse II, IP41, RAL 9016, Bestehend aus: Gehäuse, Einzeltür mit Drehriegel, Flansche NF1 (oben) und NF2 (unten) und Berührungsschutzabdeckungen, aufgebaut wie folgt: 1x Zählerplatz, 1x TSG-Platte, geeignet für TSG-Hutschienenmontage: ja, komplett zusammengebaut und verdrahtet gemäß VNB.0001 | A | 010 | 1 | 677.9683
AEZ12-230-001 | AEZ12-230-001, eHZ-Zählerverteilung nach VDE 0603, DIN43870, AR-N 4101:2015 für den Innenbereich für Wandbefestigung AP/UP, Fabr. Alphatec, BxHxT [mm] = 300x1100x230, Schutzklasse II, IP54, RAL 7035, Bestehend aus: Gehäuse, Einzeltür mit Schwenkhebel für Profilhalbzylinder, Flansche SF45 (oben) und SF41 (unten) und Berührungsschutzabdeckungen, aufgebaut wie folgt: 1x Zählerplatz, komplett zusammengebaut und verdrahtet gemäß VNB.0001 | A | 010 | 1 | 861.9544
AEZ12-230-002 | AEZ12-230-002, eHZ-Zählerverteilung nach VDE 0603, DIN43870, AR-N 4101:2015 für den Innenbereich für Wandbefestigung AP/UP, Fabr. Alphatec, BxHxT [mm] = 300x1100x230, Schutzklasse II, IP54, RAL 7035, Bestehend aus: Gehäuse, Einzeltür mit Schwenkhebel für Profilhalbzylinder, Flansche SF45 (oben) und SF41 (unten) und Berührungsschutzabdeckungen, aufgebaut wie folgt: 2x Zählerplatz, komplett zusammengebaut und verdrahtet gemäß VNB.0001 | A | 010 | 1 | 994.1464
AEZ12-230-003 | AEZ12-230-003, eHZ-Zählerverteilung nach VDE 0603, DIN43870, AR-N 4101:2015 für den Innenbereich für Wandbefestigung AP/UP, Fabr. Alphatec, BxHxT [mm] = 300x1100x230, Schutzklasse II, IP54, RAL 7035, Bestehend aus: Gehäuse, Einzeltür mit Schwenkhebel für Profilhalbzylinder, Flansche SF45 (oben) und SF41 (unten) und Berührungsschutzabdeckungen, aufgebaut wie folgt: 1x Zählerplatz, 1x TSG-Platte, geeignet für TSG-Hutschienenmontage: ja, komplett zusammengebaut und verdrahtet gemäß VNB.0001 | A | 010 | 1 | 924.0658
AEZ22-210-001 | AEZ22-210-001, eHZ-Zählerverteilung nach VDE 0603, DIN43870, AR-N 4101:2015 für den Innenbereich für Wandbefestigung AP/UP, Fabr. Alphatec, BxHxT [mm] = 550x1100x210, Schutzklasse II, IP41, RAL 9016, Bestehend aus: Gehäuse, Einzeltür mit Drehriegel, Flansche NF1 (oben) und NF2 (unten) und Berührungsschutzabdeckungen, aufgebaut wie folgt: 1x Zählerplatz, 1x TSG-Platte, 7x Hutschienen in Verteilerfeld 1 (12TE), geeignet für TSG-Hutschienenmontage: ja, komplett zusammengebaut und verdrahtet gemäß VNB.0001 | A | 010 | 1 | 869.4664
AEZ22-210-002 | AEZ22-210-002, eHZ-Zählerverteilung nach VDE 0603, DIN43870, AR-N 4101:2015 für den Innenbereich für Wandbefestigung AP/UP, Fabr. Alphatec, BxHxT [mm] = 550x1100x210, Schutzklasse II, IP41, RAL 9016, Bestehend aus: Gehäuse, Einzeltür mit Drehriegel, Flansche NF1 (oben) und NF2 (unten) und Berührungsschutzabdeckungen, aufgebaut wie folgt: 2x Zählerplatz, 7x Hutschienen in Verteilerfeld 1 (12TE), komplett zusammengebaut und verdrahtet gemäß VNB.0001 | A | 010 | 1 | 929.0426
AEZ22-210-003 | AEZ22-210-003, eHZ-Zählerverteilung nach VDE 0603, DIN43870, AR-N 4101:2015 für den Innenbereich für Wandbefestigung AP/UP, Fabr. Alphatec, BxHxT [mm] = 550x1100x210, Schutzklasse II, IP41, RAL 9016, Bestehend aus: Gehäuse, Einzeltür mit Drehriegel, Flansche NF1 (oben) und NF2 (unten) und Berührungsschutzabdeckungen, aufgebaut wie folgt: 1x Zählerplatz, 1x TSG-Platte, 5x Hutschienen in Verteilerfeld 1 (12TE), 1x APZ in Verteilerfeld 1, geeignet für TSG-Hutschienenmontage: ja, komplett zusammengebaut und verdrahtet gemäß VNB.0001 | A | 010 | 1 | 917.9149
AEZ22-210-004 | AEZ22-210-004, eHZ-Zählerverteilung nach VDE 0603, DIN43870, AR-N 4101:2015 für den Innenbereich für Wandbefestigung AP/UP, Fabr. Alphatec, BxHxT [mm] = 550x1100x210, Schutzklasse II, IP41, RAL 9016, Bestehend aus: Gehäuse, Einzeltür mit Drehriegel, Flansche NF1 (oben) und NF2 (unten) und Berührungsschutzabdeckungen, aufgebaut wie folgt: 2x Zählerplatz, 5x Hutschienen in Verteilerfeld 1 (12TE), 1x APZ in Verteilerfeld 1, komplett zusammengebaut und verdrahtet gemäß VNB.0001 | A | 010 | 1 | 977.5016
AEZ22-210-005 | AEZ22-210-005, eHZ-Zählerverteilung nach VDE 0603, DIN43870, AR-N 4101:2015 für den Innenbereich für Wandbefestigung AP/UP, Fabr. Alphatec, BxHxT [mm] = 550x1100x210, Schutzklasse II, IP41, RAL 9016, Bestehend aus: Gehäuse, Einzeltür mit Drehriegel, Flansche NF1 (oben) und NF2 (unten) und Berührungsschutzabdeckungen, aufgebaut wie folgt: 4x Zählerplatz, komplett zusammengebaut und verdrahtet gemäß VNB.0001 | A | 010 | 1 | 1221.251
AEZ22-210-006 | AEZ22-210-006, eHZ-Zählerverteilung nach VDE 0603, DIN43870, AR-N 4101:2015 für den Innenbereich für Wandbefestigung AP/UP, Fabr. Alphatec, BxHxT [mm] = 550x1100x210, Schutzklasse II, IP41, RAL 9016, Bestehend aus: Gehäuse, Einzeltür mit Drehriegel, Flansche NF1 (oben) und NF2 (unten) und Berührungsschutzabdeckungen, aufgebaut wie folgt: 3x Zählerplatz, 1x TSG-Platte, geeignet für TSG-Hutschienenmontage: ja, komplett zusammengebaut und verdrahtet gemäß VNB.0001 | A | 010 | 1 | 1161.6747
AEZ22-210-007 | AEZ22-210-007, eHZ-Zählerverteilung nach VDE 0603, DIN43870, AR-N 4101:2015 für den Innenbereich für Wandbefestigung AP/UP, Fabr. Alphatec, BxHxT [mm] = 550x1100x210, Schutzklasse II, IP41, RAL 9016, Bestehend aus: Gehäuse, Einzeltür mit Drehriegel, Flansche NF1 (oben) und NF2 (unten) und Berührungsschutzabdeckungen, aufgebaut wie folgt: 2x Zählerplatz, komplett zusammengebaut und verdrahtet gemäß VNB.0001 | A | 010 | 1 | 996.4945
AEZ22-210-008 | AEZ22-210-008, eHZ-Zählerverteilung nach VDE 0603, DIN43870, AR-N 4101:2015 für den Innenbereich für Wandbefestigung AP/UP, Fabr. Alphatec, BxHxT [mm] = 550x1100x210, Schutzklasse II, IP41, RAL 9016, Bestehend aus: Gehäuse, Einzeltür mit Drehriegel, Flansche NF1 (oben) und NF2 (unten) und Berührungsschutzabdeckungen, aufgebaut wie folgt: 1x Zählerplatz, 1x TSG-Platte, geeignet für TSG-Hutschienenmontage: nein, komplett zusammengebaut und verdrahtet gemäß VNB.0001 | A | 010 | 1 | 864.9467
AEZ22-210-009 | AEZ22-210-009, eHZ-Zählerverteilung nach VDE 0603, DIN43870, AR-N 4101:2015 für den Innenbereich für Wandbefestigung AP/UP, Fabr. Alphatec, BxHxT [mm] = 550x1100x210, Schutzklasse II, IP41, RAL 9016, Bestehend aus: Gehäuse, Einzeltür mit Drehriegel, Flansche NF1 (oben) und NF2 (unten) und Berührungsschutzabdeckungen, aufgebaut wie folgt: 2x Zählerplatz, 1x TSG-Platte, geeignet für TSG-Hutschienenmontage: nein, komplett zusammengebaut und verdrahtet gemäß VNB.0001 | A | 010 | 1 | 977.3146
AEZ22-210-010 | AEZ22-210-010, eHZ-Zählerverteilung nach VDE 0603, DIN43870, AR-N 4101:2015 für den Innenbereich für Wandbefestigung AP/UP, Fabr. Alphatec, BxHxT [mm] = 550x1100x210, Schutzklasse II, IP41, RAL 9016, Bestehend aus: Gehäuse, Einzeltür mit Drehriegel, Flansche NF1 (oben) und NF2 (unten) und Berührungsschutzabdeckungen, aufgebaut wie folgt: 1x Zählerplatz, 7x Hutschienen in Verteilerfeld 1 (12TE), komplett zusammengebaut und verdrahtet gemäß VNB.0001 | A | 010 | 1 | 816.6852
AEZ22-210-201 | AEZ22-210-201, eHZ-Zählerverteilung nach VDE 0603, DIN43870, AR-N 4101:2015 für den Innenbereich für Wandbefestigung AP/UP, Fabr. Alphatec, BxHxT [mm] = 550x1100x210, Schutzklasse II, IP41, RAL 9016, Bestehend aus: Gehäuse, Einzeltür mit Drehriegel, Flansche NF1 (oben) und NF2 (unten) und Berührungsschutzabdeckungen, aufgebaut wie folgt: 1x Zählerplatz, 5x Hutschienen in Verteilerfeld 1 (12TE), 1x APZ in Verteilerfeld 1, komplett zusammengebaut und verdrahtet gemäß VNB.0001 | A | 010 | 1 | 845.2784
AEZ22-230-001 | AEZ22-230-001, eHZ-Zählerverteilung nach VDE 0603, DIN43870, AR-N 4101:2015 für den Innenbereich für Wandbefestigung AP/UP, Fabr. Alphatec, BxHxT [mm] = 550x1100x230, Schutzklasse II, IP54, RAL 7035, Bestehend aus: Gehäuse, Einzeltür mit Schwenkhebel für Profilhalbzylinder, Flansche SF45 (oben) und SF41 (unten) und Berührungsschutzabdeckungen, aufgebaut wie folgt: 1x Zählerplatz, 1x TSG-Platte, 7x Hutschienen in Verteilerfeld 1 (12TE), geeignet für TSG-Hutschienenmontage: ja, komplett zusammengebaut und verdrahtet gemäß VNB.0001 | A | 010 | 1 | 1166.4334
AEZ22-230-002 | AEZ22-230-002, eHZ-Zählerverteilung nach VDE 0603, DIN43870, AR-N 4101:2015 für den Innenbereich für Wandbefestigung AP/UP, Fabr. Alphatec, BxHxT [mm] = 550x1100x230, Schutzklasse II, IP54, RAL 7035, Bestehend aus: Gehäuse, Einzeltür mit Schwenkhebel für Profilhalbzylinder, Flansche SF45 (oben) und SF41 (unten) und Berührungsschutzabdeckungen, aufgebaut wie folgt: 2x Zählerplatz, 7x Hutschienen in Verteilerfeld 1 (12TE), komplett zusammengebaut und verdrahtet gemäß VNB.0001 | A | 010 | 1 | 1236.5347
AEZ22-230-003 | AEZ22-230-003, eHZ-Zählerverteilung nach VDE 0603, DIN43870, AR-N 4101:2015 für den Innenbereich für Wandbefestigung AP/UP, Fabr. Alphatec, BxHxT [mm] = 550x1100x230, Schutzklasse II, IP54, RAL 7035, Bestehend aus: Gehäuse, Einzeltür mit Schwenkhebel für Profilhalbzylinder, Flansche SF45 (oben) und SF41 (unten) und Berührungsschutzabdeckungen, aufgebaut wie folgt: 1x Zählerplatz, 1x TSG-Platte, 5x Hutschienen in Verteilerfeld 1 (12TE), 1x APZ in Verteilerfeld 1, geeignet für TSG-Hutschienenmontage: ja, komplett zusammengebaut und verdrahtet gemäß VNB.0001 | A | 010 | 1 | 1223.4329
AEZ22-230-004 | AEZ22-230-004, eHZ-Zählerverteilung nach VDE 0603, DIN43870, AR-N 4101:2015 für den Innenbereich für Wandbefestigung AP/UP, Fabr. Alphatec, BxHxT [mm] = 550x1100x230, Schutzklasse II, IP54, RAL 7035, Bestehend aus: Gehäuse, Einzeltür mit Schwenkhebel für Profilhalbzylinder, Flansche SF45 (oben) und SF41 (unten) und Berührungsschutzabdeckungen, aufgebaut wie folgt: 2x Zählerplatz, 5x Hutschienen in Verteilerfeld 1 (12TE), 1x APZ in Verteilerfeld 1, komplett zusammengebaut und verdrahtet gemäß VNB.0001 | A | 010 | 1 | 1293.5342
AEZ22-230-005 | AEZ22-230-005, eHZ-Zählerverteilung nach VDE 0603, DIN43870, AR-N 4101:2015 für den Innenbereich für Wandbefestigung AP/UP, Fabr. Alphatec, BxHxT [mm] = 550x1100x230, Schutzklasse II, IP54, RAL 7035, Bestehend aus: Gehäuse, Einzeltür mit Schwenkhebel für Profilhalbzylinder, Flansche SF45 (oben) und SF41 (unten) und Berührungsschutzabdeckungen, aufgebaut wie folgt: 4x Zählerplatz, komplett zusammengebaut und verdrahtet gemäß VNB.0001 | A | 010 | 1 | 1580.2774
AEZ22-230-006 | AEZ22-230-006, eHZ-Zählerverteilung nach VDE 0603, DIN43870, AR-N 4101:2015 für den Innenbereich für Wandbefestigung AP/UP, Fabr. Alphatec, BxHxT [mm] = 550x1100x230, Schutzklasse II, IP54, RAL 7035, Bestehend aus: Gehäuse, Einzeltür mit Schwenkhebel für Profilhalbzylinder, Flansche SF45 (oben) und SF41 (unten) und Berührungsschutzabdeckungen, aufgebaut wie folgt: 3x Zählerplatz, 1x TSG-Platte, geeignet für TSG-Hutschienenmontage: ja, komplett zusammengebaut und verdrahtet gemäß VNB.0001 | A | 010 | 1 | 1510.2073
AEZ22-230-007 | AEZ22-230-007, eHZ-Zählerverteilung nach VDE 0603, DIN43870, AR-N 4101:2015 für den Innenbereich für Wandbefestigung AP/UP, Fabr. Alphatec, BxHxT [mm] = 550x1100x230, Schutzklasse II, IP54, RAL 7035, Bestehend aus: Gehäuse, Einzeltür mit Schwenkhebel für Profilhalbzylinder, Flansche SF45 (oben) und SF41 (unten) und Berührungsschutzabdeckungen, aufgebaut wie folgt: 2x Zählerplatz, komplett zusammengebaut und verdrahtet gemäß VNB.0001 | A | 010 | 1 | 1315.8727
AEZ22-230-008 | AEZ22-230-008, eHZ-Zählerverteilung nach VDE 0603, DIN43870, AR-N 4101:2015 für den Innenbereich für Wandbefestigung AP/UP, Fabr. Alphatec, BxHxT [mm] = 550x1100x230, Schutzklasse II, IP54, RAL 7035, Bestehend aus: Gehäuse, Einzeltür mit Schwenkhebel für Profilhalbzylinder, Flansche SF45 (oben) und SF41 (unten) und Berührungsschutzabdeckungen, aufgebaut wie folgt: 1x Zählerplatz, 1x TSG-Platte, geeignet für TSG-Hutschienenmontage: nein, komplett zusammengebaut und verdrahtet gemäß VNB.0001 | A | 010 | 1 | 1161.1137
AEZ22-230-009 | AEZ22-230-009, eHZ-Zählerverteilung nach VDE 0603, DIN43870, AR-N 4101:2015 für den Innenbereich für Wandbefestigung AP/UP, Fabr. Alphatec, BxHxT [mm] = 550x1100x230, Schutzklasse II, IP54, RAL 7035, Bestehend aus: Gehäuse, Einzeltür mit Schwenkhebel für Profilhalbzylinder, Flansche SF45 (oben) und SF41 (unten) und Berührungsschutzabdeckungen, aufgebaut wie folgt: 2x Zählerplatz, 1x TSG-Platte, geeignet für TSG-Hutschienenmontage: nein, komplett zusammengebaut und verdrahtet gemäß VNB.0001 | A | 010 | 1 | 1293.3264
AEZ22-230-010 | AEZ22-230-010, eHZ-Zählerverteilung nach VDE 0603, DIN43870, AR-N 4101:2015 für den Innenbereich für Wandbefestigung AP/UP, Fabr. Alphatec, BxHxT [mm] = 550x1100x230, Schutzklasse II, IP54, RAL 7035, Bestehend aus: Gehäuse, Einzeltür mit Schwenkhebel für Profilhalbzylinder, Flansche SF45 (oben) und SF41 (unten) und Berührungsschutzabdeckungen, aufgebaut wie folgt: 1x Zählerplatz, 7x Hutschienen in Verteilerfeld 1 (12TE), komplett zusammengebaut und verdrahtet gemäß VNB.0001 | A | 010 | 1 | 1104.3115
AEZ22-230-201 | AEZ22-230-201, eHZ-Zählerverteilung nach VDE 0603, DIN43870, AR-N 4101:2015 für den Innenbereich für Wandbefestigung AP/UP, Fabr. Alphatec, BxHxT [mm] = 550x1100x230, Schutzklasse II, IP41, RAL 9016, Bestehend aus: Gehäuse, Einzeltür mit Schwenkhebel für Profilhalbzylinder, Flansche SF45 (oben) und SF41 (unten) und Berührungsschutzabdeckungen, aufgebaut wie folgt: 1x Zählerplatz, 5x Hutschienen in Verteilerfeld 1 (12TE), 1x APZ in Verteilerfeld 1, komplett zusammengebaut und verdrahtet gemäß VNB.0001 | A | 010 | 1 | 876.6043
AEZ32-210-001 | AEZ32-210-001, eHZ-Zählerverteilung nach VDE 0603, DIN43870, AR-N 4101:2015 für den Innenbereich für Wandbefestigung AP/UP, Fabr. Alphatec, BxHxT [mm] = 800x1100x210, Schutzklasse II, IP41, RAL 9016, Bestehend aus: Gehäuse, Doppeltür mit Drehriegel, Flansche NF1 (oben) und NF2 (unten) und Berührungsschutzabdeckungen, aufgebaut wie folgt: 1x Zählerplatz, 1x TSG-Platte, 7x Hutschienen in Verteilerfeld 1 (12TE), geeignet für TSG-Hutschienenmontage: nein, komplett zusammengebaut und verdrahtet gemäß VNB.0001 | A | 010 | 1 | 1068.1232
AEZ32-210-002 | AEZ32-210-002, eHZ-Zählerverteilung nach VDE 0603, DIN43870, AR-N 4101:2015 für den Innenbereich für Wandbefestigung AP/UP, Fabr. Alphatec, BxHxT [mm] = 800x1100x210, Schutzklasse II, IP41, RAL 9016, Bestehend aus: Gehäuse, Doppeltür mit Drehriegel, Flansche NF1 (oben) und NF2 (unten) und Berührungsschutzabdeckungen, aufgebaut wie folgt: 1x Zählerplatz, 1x TSG-Platte, 5x Hutschienen in Verteilerfeld 1 (12TE), 1x APZ in Verteilerfeld 1, geeignet für TSG-Hutschienenmontage: nein, komplett zusammengebaut und verdrahtet gemäß VNB.0001 | A | 010 | 1 | 1116.5717
AEZ32-210-003 | AEZ32-210-003, eHZ-Zählerverteilung nach VDE 0603, DIN43870, AR-N 4101:2015 für den Innenbereich für Wandbefestigung AP/UP, Fabr. Alphatec, BxHxT [mm] = 800x1100x210, Schutzklasse II, IP41, RAL 9016, Bestehend aus: Gehäuse, Doppeltür mit Drehriegel, Flansche NF1 (oben) und NF2 (unten) und Berührungsschutzabdeckungen, aufgebaut wie folgt: 2x Zählerplatz, 1x TSG-Platte, 7x Hutschienen in Verteilerfeld 1 (12TE), geeignet für TSG-Hutschienenmontage: nein, komplett zusammengebaut und verdrahtet gemäß VNB.0001 | A | 010 | 1 | 1180.491
AEZ32-210-004 | AEZ32-210-004, eHZ-Zählerverteilung nach VDE 0603, DIN43870, AR-N 4101:2015 für den Innenbereich für Wandbefestigung AP/UP, Fabr. Alphatec, BxHxT [mm] = 800x1100x210, Schutzklasse II, IP41, RAL 9016, Bestehend aus: Gehäuse, Doppeltür mit Drehriegel, Flansche NF1 (oben) und NF2 (unten) und Berührungsschutzabdeckungen, aufgebaut wie folgt: 2x Zählerplatz, 1x TSG-Platte, 5x Hutschienen in Verteilerfeld 1 (12TE), 1x APZ in Verteilerfeld 1, geeignet für TSG-Hutschienenmontage: nein, komplett zusammengebaut und verdrahtet gemäß VNB.0001 | A | 010 | 1 | 1228.9396
AEZ32-210-005 | AEZ32-210-005, eHZ-Zählerverteilung nach VDE 0603, DIN43870, AR-N 4101:2015 für den Innenbereich für Wandbefestigung AP/UP, Fabr. Alphatec, BxHxT [mm] = 800x1100x210, Schutzklasse II, IP41, RAL 9016, Bestehend aus: Gehäuse, Doppeltür mit Drehriegel, Flansche NF1 (oben) und NF2 (unten) und Berührungsschutzabdeckungen, aufgebaut wie folgt: 2x Zählerplatz, 1x TSG-Platte, 7x Hutschienen in Verteilerfeld 1 (12TE), geeignet für TSG-Hutschienenmontage: ja, komplett zusammengebaut und verdrahtet gemäß VNB.0001 | A | 010 | 1 | 1252.4729
AEZ32-210-006 | AEZ32-210-006, eHZ-Zählerverteilung nach VDE 0603, DIN43870, AR-N 4101:2015 für den Innenbereich für Wandbefestigung AP/UP, Fabr. Alphatec, BxHxT [mm] = 800x1100x210, Schutzklasse II, IP41, RAL 9016, Bestehend aus: Gehäuse, Doppeltür mit Drehriegel, Flansche NF1 (oben) und NF2 (unten) und Berührungsschutzabdeckungen, aufgebaut wie folgt: 2x Zählerplatz, 1x TSG-Platte, 5x Hutschienen in Verteilerfeld 1 (12TE), 1x APZ in Verteilerfeld 1, geeignet für TSG-Hutschienenmontage: ja, komplett zusammengebaut und verdrahtet gemäß VNB.0001 | A | 010 | 1 | 1300.9111
AEZ32-210-007 | AEZ32-210-007, eHZ-Zählerverteilung nach VDE 0603, DIN43870, AR-N 4101:2015 für den Innenbereich für Wandbefestigung AP/UP, Fabr. Alphatec, BxHxT [mm] = 800x1100x210, Schutzklasse II, IP41, RAL 9016, Bestehend aus: Gehäuse, Doppeltür mit Drehriegel, Flansche NF1 (oben) und NF2 (unten) und Berührungsschutzabdeckungen, aufgebaut wie folgt: 3x Zählerplatz, 7x Hutschienen in Verteilerfeld 1 (12TE), komplett zusammengebaut und verdrahtet gemäß VNB.0001 | A | 010 | 1 | 1312.0492
AEZ32-210-008 | AEZ32-210-008, eHZ-Zählerverteilung nach VDE 0603, DIN43870, AR-N 4101:2015 für den Innenbereich für Wandbefestigung AP/UP, Fabr. Alphatec, BxHxT [mm] = 800x1100x210, Schutzklasse II, IP41, RAL 9016, Bestehend aus: Gehäuse, Doppeltür mit Drehriegel, Flansche NF1 (oben) und NF2 (unten) und Berührungsschutzabdeckungen, aufgebaut wie folgt: 3x Zählerplatz, 5x Hutschienen in Verteilerfeld 1 (12TE), 1x APZ in Verteilerfeld 1, komplett zusammengebaut und verdrahtet gemäß VNB.0001 | A | 010 | 1 | 1360.4874
AEZ32-210-009 | AEZ32-210-009, eHZ-Zählerverteilung nach VDE 0603, DIN43870, AR-N 4101:2015 für den Innenbereich für Wandbefestigung AP/UP, Fabr. Alphatec, BxHxT [mm] = 800x1100x210, Schutzklasse II, IP41, RAL 9016, Bestehend aus: Gehäuse, Doppeltür mit Drehriegel, Flansche NF1 (oben) und NF2 (unten) und Berührungsschutzabdeckungen, aufgebaut wie folgt: 3x Zählerplatz, 1x TSG-Platte, 7x Hutschienen in Verteilerfeld 1 (12TE), geeignet für TSG-Hutschienenmontage: ja, komplett zusammengebaut und verdrahtet gemäß VNB.0001 | A | 010 | 1 | 1364.8512
AEZ32-210-010 | AEZ32-210-010, eHZ-Zählerverteilung nach VDE 0603, DIN43870, AR-N 4101:2015 für den Innenbereich für Wandbefestigung AP/UP, Fabr. Alphatec, BxHxT [mm] = 800x1100x210, Schutzklasse II, IP41, RAL 9016, Bestehend aus: Gehäuse, Doppeltür mit Drehriegel, Flansche NF1 (oben) und NF2 (unten) und Berührungsschutzabdeckungen, aufgebaut wie folgt: 3x Zählerplatz, 1x TSG-Platte, 5x Hutschienen in Verteilerfeld 1 (12TE), 1x APZ in Verteilerfeld 1, geeignet für TSG-Hutschienenmontage: ja, komplett zusammengebaut und verdrahtet gemäß VNB.0001 | A | 010 | 1 | 1413.2894
AEZ32-210-011 | AEZ32-210-011, eHZ-Zählerverteilung nach VDE 0603, DIN43870, AR-N 4101:2015 für den Innenbereich für Wandbefestigung AP/UP, Fabr. Alphatec, BxHxT [mm] = 800x1100x210, Schutzklasse II, IP41, RAL 9016, Bestehend aus: Gehäuse, Doppeltür mit Drehriegel, Flansche NF1 (oben) und NF2 (unten) und Berührungsschutzabdeckungen, aufgebaut wie folgt: 4x Zählerplatz, 7x Hutschienen in Verteilerfeld 1 (12TE), komplett zusammengebaut und verdrahtet gemäß VNB.0001 | A | 010 | 1 | 1424.4274
AEZ32-210-012 | AEZ32-210-012, eHZ-Zählerverteilung nach VDE 0603, DIN43870, AR-N 4101:2015 für den Innenbereich für Wandbefestigung AP/UP, Fabr. Alphatec, BxHxT [mm] = 800x1100x210, Schutzklasse II, IP41, RAL 9016, Bestehend aus: Gehäuse, Doppeltür mit Drehriegel, Flansche NF1 (oben) und NF2 (unten) und Berührungsschutzabdeckungen, aufgebaut wie folgt: 4x Zählerplatz, 5x Hutschienen in Verteilerfeld 1 (12TE), 1x APZ in Verteilerfeld 1, komplett zusammengebaut und verdrahtet gemäß VNB.0001 | A | 010 | 1 | 1472.8656
AEZ32-210-013 | AEZ32-210-013, eHZ-Zählerverteilung nach VDE 0603, DIN43870, AR-N 4101:2015 für den Innenbereich für Wandbefestigung AP/UP, Fabr. Alphatec, BxHxT [mm] = 800x1100x210, Schutzklasse II, IP41, RAL 9016, Bestehend aus: Gehäuse, Doppeltür mit Drehriegel, Flansche NF1 (oben) und NF2 (unten) und Berührungsschutzabdeckungen, aufgebaut wie folgt: 2x Zählerplatz, 7x Hutschienen in Verteilerfeld 1 (12TE), komplett zusammengebaut und verdrahtet gemäß VNB.0001 | A | 010 | 1 | 1199.6606
AEZ32-210-014 | AEZ32-210-014, eHZ-Zählerverteilung nach VDE 0603, DIN43870, AR-N 4101:2015 für den Innenbereich für Wandbefestigung AP/UP, Fabr. Alphatec, BxHxT [mm] = 800x1100x210, Schutzklasse II, IP41, RAL 9016, Bestehend aus: Gehäuse, Doppeltür mit Drehriegel, Flansche NF1 (oben) und NF2 (unten) und Berührungsschutzabdeckungen, aufgebaut wie folgt: 2x Zählerplatz, 5x Hutschienen in Verteilerfeld 1 (12TE), 1x APZ in Verteilerfeld 1, komplett zusammengebaut und verdrahtet gemäß VNB.0001 | A | 010 | 1 | 1248.1091
AEZ32-210-015 | AEZ32-210-015, eHZ-Zählerverteilung nach VDE 0603, DIN43870, AR-N 4101:2015 für den Innenbereich für Wandbefestigung AP/UP, Fabr. Alphatec, BxHxT [mm] = 800x1100x210, Schutzklasse II, IP41, RAL 9016, Bestehend aus: Gehäuse, Doppeltür mit Drehriegel, Flansche NF1 (oben) und NF2 (unten) und Berührungsschutzabdeckungen, aufgebaut wie folgt: 1x Zählerplatz, 5x Hutschienen in Verteilerfeld 1 (12TE), 1x APZ in Verteilerfeld 1, 7x Hutschienen in Verteilerfeld 2 (12TE), komplett zusammengebaut und verdrahtet gemäß VNB.0001 | A | 010 | 1 | 1068.2998
AEZ32-210-016 | AEZ32-210-016, eHZ-Zählerverteilung nach VDE 0603, DIN43870, AR-N 4101:2015 für den Innenbereich für Wandbefestigung AP/UP, Fabr. Alphatec, BxHxT [mm] = 800x1100x210, Schutzklasse II, IP41, RAL 9016, Bestehend aus: Gehäuse, Doppeltür mit Drehriegel, Flansche NF1 (oben) und NF2 (unten) und Berührungsschutzabdeckungen, aufgebaut wie folgt: 1x Zählerplatz, 7x Hutschienen in Verteilerfeld 1 (12TE), 7x Hutschienen in Verteilerfeld 2 (12TE), komplett zusammengebaut und verdrahtet gemäß VNB.0001 | A | 010 | 1 | 1019.8512
AEZ32-210-017 | AEZ32-210-017, eHZ-Zählerverteilung nach VDE 0603, DIN43870, AR-N 4101:2015 für den Innenbereich für Wandbefestigung AP/UP, Fabr. Alphatec, BxHxT [mm] = 800x1100x210, Schutzklasse II, IP41, RAL 9016, Bestehend aus: Gehäuse, Doppeltür mit Drehriegel, Flansche NF1 (oben) und NF2 (unten) und Berührungsschutzabdeckungen, aufgebaut wie folgt: 2x Zählerplatz, 5x Hutschienen in Verteilerfeld 1 (12TE), 1x APZ in Verteilerfeld 1, 7x Hutschienen in Verteilerfeld 2 (12TE), komplett zusammengebaut und verdrahtet gemäß VNB.0001 | A | 010 | 1 | 1180.6676
AEZ32-210-018 | AEZ32-210-018, eHZ-Zählerverteilung nach VDE 0603, DIN43870, AR-N 4101:2015 für den Innenbereich für Wandbefestigung AP/UP, Fabr. Alphatec, BxHxT [mm] = 800x1100x210, Schutzklasse II, IP41, RAL 9016, Bestehend aus: Gehäuse, Doppeltür mit Drehriegel, Flansche NF1 (oben) und NF2 (unten) und Berührungsschutzabdeckungen, aufgebaut wie folgt: 2x Zählerplatz, 7x Hutschienen in Verteilerfeld 1 (12TE), 7x Hutschienen in Verteilerfeld 2 (12TE), komplett zusammengebaut und verdrahtet gemäß VNB.0001 | A | 010 | 1 | 1132.2191
AEZ32-210-019 | AEZ32-210-019, eHZ-Zählerverteilung nach VDE 0603, DIN43870, AR-N 4101:2015 für den Innenbereich für Wandbefestigung AP/UP, Fabr. Alphatec, BxHxT [mm] = 800x1100x210, Schutzklasse II, IP41, RAL 9016, Bestehend aus: Gehäuse, Doppeltür mit Drehriegel, Flansche NF1 (oben) und NF2 (unten) und Berührungsschutzabdeckungen, aufgebaut wie folgt: 1x Zählerplatz, 1x TSG-Platte, 5x Hutschienen in Verteilerfeld 1 (12TE), 1x APZ in Verteilerfeld 1, 7x Hutschienen in Verteilerfeld 2 (12TE), geeignet für TSG-Hutschienenmontage: ja, komplett zusammengebaut und verdrahtet gemäß VNB.0001 | A | 010 | 1 | 1121.0914
AEZ32-210-020 | AEZ32-210-020, eHZ-Zählerverteilung nach VDE 0603, DIN43870, AR-N 4101:2015 für den Innenbereich für Wandbefestigung AP/UP, Fabr. Alphatec, BxHxT [mm] = 800x1100x210, Schutzklasse II, IP41, RAL 9016, Bestehend aus: Gehäuse, Doppeltür mit Drehriegel, Flansche NF1 (oben) und NF2 (unten) und Berührungsschutzabdeckungen, aufgebaut wie folgt: 1x Zählerplatz, 1x TSG-Platte, 7x Hutschienen in Verteilerfeld 1 (12TE), 7x Hutschienen in Verteilerfeld 2 (12TE), geeignet für TSG-Hutschienenmontage: ja, komplett zusammengebaut und verdrahtet gemäß VNB.0001 | A | 010 | 1 | 1072.6428
AEZ32-210-021 | AEZ32-210-021, eHZ-Zählerverteilung nach VDE 0603, DIN43870, AR-N 4101:2015 für den Innenbereich für Wandbefestigung AP/UP, Fabr. Alphatec, BxHxT [mm] = 800x1100x210, Schutzklasse II, IP41, RAL 9016, Bestehend aus: Gehäuse, Doppeltür mit Drehriegel, Flansche NF1 (oben) und NF2 (unten) und Berührungsschutzabdeckungen, aufgebaut wie folgt: 1x Zählerplatz, 1x TSG-Platte, 5x Hutschienen in Verteilerfeld 1 (12TE), 1x APZ in Verteilerfeld 1, 1x Medienfeld 1 Feld breit, geeignet für TSG-Hutschienenmontage: ja, komplett zusammengebaut und verdrahtet gemäß VNB.0001 | A | 010 | 1 | 1168.5425
AEZ32-210-022 | AEZ32-210-022, eHZ-Zählerverteilung nach VDE 0603, DIN43870, AR-N 4101:2015 für den Innenbereich für Wandbefestigung AP/UP, Fabr. Alphatec, BxHxT [mm] = 800x1100x210, Schutzklasse II, IP41, RAL 9016, Bestehend aus: Gehäuse, Doppeltür mit Drehriegel, Flansche NF1 (oben) und NF2 (unten) und Berührungsschutzabdeckungen, aufgebaut wie folgt: 1x Zählerplatz, 1x TSG-Platte, 7x Hutschienen in Verteilerfeld 1 (12TE), 1x Medienfeld 1 Feld breit, geeignet für TSG-Hutschienenmontage: ja, komplett zusammengebaut und verdrahtet gemäß VNB.0001 | A | 010 | 1 | 1120.0939
AEZ32-210-023 | AEZ32-210-023, eHZ-Zählerverteilung nach VDE 0603, DIN43870, AR-N 4101:2015 für den Innenbereich für Wandbefestigung AP/UP, Fabr. Alphatec, BxHxT [mm] = 800x1100x210, Schutzklasse II, IP41, RAL 9016, Bestehend aus: Gehäuse, Doppeltür mit Drehriegel, Flansche NF1 (oben) und NF2 (unten) und Berührungsschutzabdeckungen, aufgebaut wie folgt: 1x Zählerplatz, 1x TSG-Platte, 7x Hutschienen in Verteilerfeld 1 (12TE), 1x Medienfeld 1 Feld breit inkl. APZ, geeignet für TSG-Hutschienenmontage: ja, komplett zusammengebaut und verdrahtet gemäß VNB.0001 | A | 010 | 1 | 1157.6642
AEZ32-210-024 | AEZ32-210-024, eHZ-Zählerverteilung nach VDE 0603, DIN43870, AR-N 4101:2015 für den Innenbereich für Wandbefestigung AP/UP, Fabr. Alphatec, BxHxT [mm] = 800x1100x210, Schutzklasse II, IP41, RAL 9016, Bestehend aus: Gehäuse, Doppeltür mit Drehriegel, Flansche NF1 (oben) und NF2 (unten) und Berührungsschutzabdeckungen, aufgebaut wie folgt: 2x Zählerplatz, 5x Hutschienen in Verteilerfeld 1 (12TE), 1x APZ in Verteilerfeld 1, 1x Medienfeld 1 Feld breit, komplett zusammengebaut und verdrahtet gemäß VNB.0001 | A | 010 | 1 | 1228.1292
AEZ32-210-025 | AEZ32-210-025, eHZ-Zählerverteilung nach VDE 0603, DIN43870, AR-N 4101:2015 für den Innenbereich für Wandbefestigung AP/UP, Fabr. Alphatec, BxHxT [mm] = 800x1100x210, Schutzklasse II, IP41, RAL 9016, Bestehend aus: Gehäuse, Doppeltür mit Drehriegel, Flansche NF1 (oben) und NF2 (unten) und Berührungsschutzabdeckungen, aufgebaut wie folgt: 2x Zählerplatz, 7x Hutschienen in Verteilerfeld 1 (12TE), 1x Medienfeld 1 Feld breit, komplett zusammengebaut und verdrahtet gemäß VNB.0001 | A | 010 | 1 | 1179.6806
AEZ32-210-026 | AEZ32-210-026, eHZ-Zählerverteilung nach VDE 0603, DIN43870, AR-N 4101:2015 für den Innenbereich für Wandbefestigung AP/UP, Fabr. Alphatec, BxHxT [mm] = 800x1100x210, Schutzklasse II, IP41, RAL 9016, Bestehend aus: Gehäuse, Doppeltür mit Drehriegel, Flansche NF1 (oben) und NF2 (unten) und Berührungsschutzabdeckungen, aufgebaut wie folgt: 2x Zählerplatz, 7x Hutschienen in Verteilerfeld 1 (12TE), 1x Medienfeld 1 Feld breit inkl. APZ, komplett zusammengebaut und verdrahtet gemäß VNB.0001 | A | 010 | 1 | 1217.2404
AEZ32-210-027 | AEZ32-210-027, eHZ-Zählerverteilung nach VDE 0603, DIN43870, AR-N 4101:2015 für den Innenbereich für Wandbefestigung AP/UP, Fabr. Alphatec, BxHxT [mm] = 800x1100x210, Schutzklasse II, IP41, RAL 9016, Bestehend aus: Gehäuse, Doppeltür mit Drehriegel, Flansche NF1 (oben) und NF2 (unten) und Berührungsschutzabdeckungen, aufgebaut wie folgt: 1x Zählerplatz, 5x Hutschienen in Verteilerfeld 1 (12TE), 1x APZ in Verteilerfeld 1, 1x Medienfeld 1 Feld breit, komplett zusammengebaut und verdrahtet gemäß VNB.0001 | A | 010 | 1 | 1115.7405
AEZ32-210-028 | AEZ32-210-028, eHZ-Zählerverteilung nach VDE 0603, DIN43870, AR-N 4101:2015 für den Innenbereich für Wandbefestigung AP/UP, Fabr. Alphatec, BxHxT [mm] = 800x1100x210, Schutzklasse II, IP41, RAL 9016, Bestehend aus: Gehäuse, Doppeltür mit Drehriegel, Flansche NF1 (oben) und NF2 (unten) und Berührungsschutzabdeckungen, aufgebaut wie folgt: 1x Zählerplatz, 7x Hutschienen in Verteilerfeld 1 (12TE), 1x Medienfeld 1 Feld breit, komplett zusammengebaut und verdrahtet gemäß VNB.0001 | A | 010 | 1 | 1067.3024
AEZ32-210-029 | AEZ32-210-029, eHZ-Zählerverteilung nach VDE 0603, DIN43870, AR-N 4101:2015 für den Innenbereich für Wandbefestigung AP/UP, Fabr. Alphatec, BxHxT [mm] = 800x1100x210, Schutzklasse II, IP41, RAL 9016, Bestehend aus: Gehäuse, Doppeltür mit Drehriegel, Flansche NF1 (oben) und NF2 (unten) und Berührungsschutzabdeckungen, aufgebaut wie folgt: 1x Zählerplatz, 7x Hutschienen in Verteilerfeld 1 (12TE), 1x Medienfeld 1 Feld breit inkl. APZ, komplett zusammengebaut und verdrahtet gemäß VNB.0001 | A | 010 | 1 | 1104.8726
AEZ32-210-030 | AEZ32-210-030, eHZ-Zählerverteilung nach VDE 0603, DIN43870, AR-N 4101:2015 für den Innenbereich für Wandbefestigung AP/UP, Fabr. Alphatec, BxHxT [mm] = 800x1100x210, Schutzklasse II, IP41, RAL 9016, Bestehend aus: Gehäuse, Doppeltür mit Drehriegel, Flansche NF1 (oben) und NF2 (unten) und Berührungsschutzabdeckungen, aufgebaut wie folgt: 2x Zählerplatz, 1x TSG-Platte, geeignet für TSG-Hutschienenmontage: nein, komplett zusammengebaut und verdrahtet gemäß VNB.0001 | A | 010 | 1 | 1247.9325
AEZ32-210-031 | AEZ32-210-031, eHZ-Zählerverteilung nach VDE 0603, DIN43870, AR-N 4101:2015 für den Innenbereich für Wandbefestigung AP/UP, Fabr. Alphatec, BxHxT [mm] = 800x1100x210, Schutzklasse II, IP41, RAL 9016, Bestehend aus: Gehäuse, Doppeltür mit Drehriegel, Flansche NF1 (oben) und NF2 (unten) und Berührungsschutzabdeckungen, aufgebaut wie folgt: 3x Zählerplatz, 1x TSG-Platte, geeignet für TSG-Hutschienenmontage: nein, komplett zusammengebaut und verdrahtet gemäß VNB.0001 | A | 010 | 1 | 1360.3211
AEZ32-210-032 | AEZ32-210-032, eHZ-Zählerverteilung nach VDE 0603, DIN43870, AR-N 4101:2015 für den Innenbereich für Wandbefestigung AP/UP, Fabr. Alphatec, BxHxT [mm] = 800x1100x210, Schutzklasse II, IP41, RAL 9016, Bestehend aus: Gehäuse, Doppeltür mit Drehriegel, Flansche NF1 (oben) und NF2 (unten) und Berührungsschutzabdeckungen, aufgebaut wie folgt: 4x Zählerplatz, 1x TSG-Platte, geeignet für TSG-Hutschienenmontage: nein, komplett zusammengebaut und verdrahtet gemäß VNB.0001 | A | 010 | 1 | 1472.6994
AEZ32-210-033 | AEZ32-210-033, eHZ-Zählerverteilung nach VDE 0603, DIN43870, AR-N 4101:2015 für den Innenbereich für Wandbefestigung AP/UP, Fabr. Alphatec, BxHxT [mm] = 800x1100x210, Schutzklasse II, IP41, RAL 9016, Bestehend aus: Gehäuse, Doppeltür mit Drehriegel, Flansche NF1 (oben) und NF2 (unten) und Berührungsschutzabdeckungen, aufgebaut wie folgt: 5x Zählerplatz, 1x TSG-Platte, geeignet für TSG-Hutschienenmontage: ja, komplett zusammengebaut und verdrahtet gemäß VNB.0001 | A | 010 | 1 | 1657.0491
AEZ32-210-034 | AEZ32-210-034, eHZ-Zählerverteilung nach VDE 0603, DIN43870, AR-N 4101:2015 für den Innenbereich für Wandbefestigung AP/UP, Fabr. Alphatec, BxHxT [mm] = 800x1100x210, Schutzklasse II, IP41, RAL 9016, Bestehend aus: Gehäuse, Doppeltür mit Drehriegel, Flansche NF1 (oben) und NF2 (unten) und Berührungsschutzabdeckungen, aufgebaut wie folgt: 6x Zählerplatz, komplett zusammengebaut und verdrahtet gemäß VNB.0001 | A | 010 | 1 | 1716.6254
AEZ32-210-035 | AEZ32-210-035, eHZ-Zählerverteilung nach VDE 0603, DIN43870, AR-N 4101:2015 für den Innenbereich für Wandbefestigung AP/UP, Fabr. Alphatec, BxHxT [mm] = 800x1100x210, Schutzklasse II, IP41, RAL 9016, Bestehend aus: Gehäuse, Doppeltür mit Drehriegel, Flansche NF1 (oben) und NF2 (unten) und Berührungsschutzabdeckungen, aufgebaut wie folgt: 3x Zählerplatz, komplett zusammengebaut und verdrahtet gemäß VNB.0001 | A | 010 | 1 | 1379.4699
AEZ32-210-036 | AEZ32-210-036, eHZ-Zählerverteilung nach VDE 0603, DIN43870, AR-N 4101:2015 für den Innenbereich für Wandbefestigung AP/UP, Fabr. Alphatec, BxHxT [mm] = 800x1100x210, Schutzklasse II, IP41, RAL 9016, Bestehend aus: Gehäuse, Doppeltür mit Drehriegel, Flansche NF1 (oben) und NF2 (unten) und Berührungsschutzabdeckungen, aufgebaut wie folgt: 3x Zählerplatz, 1x TSG-Platte, geeignet für TSG-Hutschienenmontage: ja, komplett zusammengebaut und verdrahtet gemäß VNB.0001 | A | 010 | 1 | 1432.2823
AEZ32-230-001 | AEZ32-230-001, eHZ-Zählerverteilung nach VDE 0603, DIN43870, AR-N 4101:2015 für den Innenbereich für Wandbefestigung AP/UP, Fabr. Alphatec, BxHxT [mm] = 800x1100x230, Schutzklasse II, IP54, RAL 7035, Bestehend aus: Gehäuse, Doppeltür mit Schwenkhebel für Profilhalbzylinder, Flansche SF45 (oben) und SF41 (unten) und Berührungsschutzabdeckungen, aufgebaut wie folgt: 1x Zählerplatz, 1x TSG-Platte, 7x Hutschienen in Verteilerfeld 1 (12TE), geeignet für TSG-Hutschienenmontage: nein, komplett zusammengebaut und verdrahtet gemäß VNB.0001 | A | 010 | 1 | 1436.4902
AEZ32-230-002 | AEZ32-230-002, eHZ-Zählerverteilung nach VDE 0603, DIN43870, AR-N 4101:2015 für den Innenbereich für Wandbefestigung AP/UP, Fabr. Alphatec, BxHxT [mm] = 800x1100x230, Schutzklasse II, IP54, RAL 7035, Bestehend aus: Gehäuse, Doppeltür mit Schwenkhebel für Profilhalbzylinder, Flansche SF45 (oben) und SF41 (unten) und Berührungsschutzabdeckungen, aufgebaut wie folgt: 1x Zählerplatz, 1x TSG-Platte, 5x Hutschienen in Verteilerfeld 1 (12TE), 1x APZ in Verteilerfeld 1, geeignet für TSG-Hutschienenmontage: nein, komplett zusammengebaut und verdrahtet gemäß VNB.0001 | A | 010 | 1 | 1493.4794
AEZ32-230-003 | AEZ32-230-003, eHZ-Zählerverteilung nach VDE 0603, DIN43870, AR-N 4101:2015 für den Innenbereich für Wandbefestigung AP/UP, Fabr. Alphatec, BxHxT [mm] = 800x1100x230, Schutzklasse II, IP54, RAL 7035, Bestehend aus: Gehäuse, Doppeltür mit Schwenkhebel für Profilhalbzylinder, Flansche SF45 (oben) und SF41 (unten) und Berührungsschutzabdeckungen, aufgebaut wie folgt: 2x Zählerplatz, 1x TSG-Platte, 7x Hutschienen in Verteilerfeld 1 (12TE), geeignet für TSG-Hutschienenmontage: nein, komplett zusammengebaut und verdrahtet gemäß VNB.0001 | A | 010 | 1 | 1568.6926
AEZ32-230-004 | AEZ32-230-004, eHZ-Zählerverteilung nach VDE 0603, DIN43870, AR-N 4101:2015 für den Innenbereich für Wandbefestigung AP/UP, Fabr. Alphatec, BxHxT [mm] = 800x1100x230, Schutzklasse II, IP54, RAL 7035, Bestehend aus: Gehäuse, Doppeltür mit Schwenkhebel für Profilhalbzylinder, Flansche SF45 (oben) und SF41 (unten) und Berührungsschutzabdeckungen, aufgebaut wie folgt: 2x Zählerplatz, 1x TSG-Platte, 5x Hutschienen in Verteilerfeld 1 (12TE), 1x APZ in Verteilerfeld 1, geeignet für TSG-Hutschienenmontage: nein, komplett zusammengebaut und verdrahtet gemäß VNB.0001 | A | 010 | 1 | 1625.7025
AEZ32-230-005 | AEZ32-230-005, eHZ-Zählerverteilung nach VDE 0603, DIN43870, AR-N 4101:2015 für den Innenbereich für Wandbefestigung AP/UP, Fabr. Alphatec, BxHxT [mm] = 800x1100x230, Schutzklasse II, IP54, RAL 7035, Bestehend aus: Gehäuse, Doppeltür mit Schwenkhebel für Profilhalbzylinder, Flansche SF45 (oben) und SF41 (unten) und Berührungsschutzabdeckungen, aufgebaut wie folgt: 2x Zählerplatz, 1x TSG-Platte, 7x Hutschienen in Verteilerfeld 1 (12TE), geeignet für TSG-Hutschienenmontage: ja, komplett zusammengebaut und verdrahtet gemäß VNB.0001 | A | 010 | 1 | 1653.3711
AEZ32-230-006 | AEZ32-230-006, eHZ-Zählerverteilung nach VDE 0603, DIN43870, AR-N 4101:2015 für den Innenbereich für Wandbefestigung AP/UP, Fabr. Alphatec, BxHxT [mm] = 800x1100x230, Schutzklasse II, IP54, RAL 7035, Bestehend aus: Gehäuse, Doppeltür mit Schwenkhebel für Profilhalbzylinder, Flansche SF45 (oben) und SF41 (unten) und Berührungsschutzabdeckungen, aufgebaut wie folgt: 2x Zählerplatz, 1x TSG-Platte, 5x Hutschienen in Verteilerfeld 1 (12TE), 1x APZ in Verteilerfeld 1, geeignet für TSG-Hutschienenmontage: ja, komplett zusammengebaut und verdrahtet gemäß VNB.0001 | A | 010 | 1 | 1710.3602
AEZ32-230-007 | AEZ32-230-007, eHZ-Zählerverteilung nach VDE 0603, DIN43870, AR-N 4101:2015 für den Innenbereich für Wandbefestigung AP/UP, Fabr. Alphatec, BxHxT [mm] = 800x1100x230, Schutzklasse II, IP54, RAL 7035, Bestehend aus: Gehäuse, Doppeltür mit Schwenkhebel für Profilhalbzylinder, Flansche SF45 (oben) und SF41 (unten) und Berührungsschutzabdeckungen, aufgebaut wie folgt: 3x Zählerplatz, 7x Hutschienen in Verteilerfeld 1 (12TE), komplett zusammengebaut und verdrahtet gemäß VNB.0001 | A | 010 | 1 | 1723.462
AEZ32-230-008 | AEZ32-230-008, eHZ-Zählerverteilung nach VDE 0603, DIN43870, AR-N 4101:2015 für den Innenbereich für Wandbefestigung AP/UP, Fabr. Alphatec, BxHxT [mm] = 800x1100x230, Schutzklasse II, IP54, RAL 7035, Bestehend aus: Gehäuse, Doppeltür mit Schwenkhebel für Profilhalbzylinder, Flansche SF45 (oben) und SF41 (unten) und Berührungsschutzabdeckungen, aufgebaut wie folgt: 3x Zählerplatz, 5x Hutschienen in Verteilerfeld 1 (12TE), 1x APZ in Verteilerfeld 1, komplett zusammengebaut und verdrahtet gemäß VNB.0001 | A | 010 | 1 | 1780.4616
AEZ32-230-009 | AEZ32-230-009, eHZ-Zählerverteilung nach VDE 0603, DIN43870, AR-N 4101:2015 für den Innenbereich für Wandbefestigung AP/UP, Fabr. Alphatec, BxHxT [mm] = 800x1100x230, Schutzklasse II, IP54, RAL 7035, Bestehend aus: Gehäuse, Doppeltür mit Schwenkhebel für Profilhalbzylinder, Flansche SF45 (oben) und SF41 (unten) und Berührungsschutzabdeckungen, aufgebaut wie folgt: 3x Zählerplatz, 1x TSG-Platte, 7x Hutschienen in Verteilerfeld 1 (12TE), geeignet für TSG-Hutschienenmontage: ja, komplett zusammengebaut und verdrahtet gemäß VNB.0001 | A | 010 | 1 | 1785.5838
AEZ32-230-010 | AEZ32-230-010, eHZ-Zählerverteilung nach VDE 0603, DIN43870, AR-N 4101:2015 für den Innenbereich für Wandbefestigung AP/UP, Fabr. Alphatec, BxHxT [mm] = 800x1100x230, Schutzklasse II, IP54, RAL 7035, Bestehend aus: Gehäuse, Doppeltür mit Schwenkhebel für Profilhalbzylinder, Flansche SF45 (oben) und SF41 (unten) und Berührungsschutzabdeckungen, aufgebaut wie folgt: 3x Zählerplatz, 1x TSG-Platte, 5x Hutschienen in Verteilerfeld 1 (12TE), 1x APZ in Verteilerfeld 1, geeignet für TSG-Hutschienenmontage: ja, komplett zusammengebaut und verdrahtet gemäß VNB.0001 | A | 010 | 1 | 1842.5834
AEZ32-230-011 | AEZ32-230-011, eHZ-Zählerverteilung nach VDE 0603, DIN43870, AR-N 4101:2015 für den Innenbereich für Wandbefestigung AP/UP, Fabr. Alphatec, BxHxT [mm] = 800x1100x230, Schutzklasse II, IP54, RAL 7035, Bestehend aus: Gehäuse, Doppeltür mit Schwenkhebel für Profilhalbzylinder, Flansche SF45 (oben) und SF41 (unten) und Berührungsschutzabdeckungen, aufgebaut wie folgt: 4x Zählerplatz, 7x Hutschienen in Verteilerfeld 1 (12TE), komplett zusammengebaut und verdrahtet gemäß VNB.0001 | A | 010 | 1 | 1855.6748
AEZ32-230-012 | AEZ32-230-012, eHZ-Zählerverteilung nach VDE 0603, DIN43870, AR-N 4101:2015 für den Innenbereich für Wandbefestigung AP/UP, Fabr. Alphatec, BxHxT [mm] = 800x1100x230, Schutzklasse II, IP54, RAL 7035, Bestehend aus: Gehäuse, Doppeltür mit Schwenkhebel für Profilhalbzylinder, Flansche SF45 (oben) und SF41 (unten) und Berührungsschutzabdeckungen, aufgebaut wie folgt: 4x Zählerplatz, 5x Hutschienen in Verteilerfeld 1 (12TE), 1x APZ in Verteilerfeld 1, komplett zusammengebaut und verdrahtet gemäß VNB.0001 | A | 010 | 1 | 1912.6743
AEZ32-230-013 | AEZ32-230-013, eHZ-Zählerverteilung nach VDE 0603, DIN43870, AR-N 4101:2015 für den Innenbereich für Wandbefestigung AP/UP, Fabr. Alphatec, BxHxT [mm] = 800x1100x230, Schutzklasse II, IP54, RAL 7035, Bestehend aus: Gehäuse, Doppeltür mit Schwenkhebel für Profilhalbzylinder, Flansche SF45 (oben) und SF41 (unten) und Berührungsschutzabdeckungen, aufgebaut wie folgt: 2x Zählerplatz, 7x Hutschienen in Verteilerfeld 1 (12TE), komplett zusammengebaut und verdrahtet gemäß VNB.0001 | A | 010 | 1 | 1591.2389
AEZ32-230-014 | AEZ32-230-014, eHZ-Zählerverteilung nach VDE 0603, DIN43870, AR-N 4101:2015 für den Innenbereich für Wandbefestigung AP/UP, Fabr. Alphatec, BxHxT [mm] = 800x1100x230, Schutzklasse II, IP54, RAL 7035, Bestehend aus: Gehäuse, Doppeltür mit Schwenkhebel für Profilhalbzylinder, Flansche SF45 (oben) und SF41 (unten) und Berührungsschutzabdeckungen, aufgebaut wie folgt: 2x Zählerplatz, 5x Hutschienen in Verteilerfeld 1 (12TE), 1x APZ in Verteilerfeld 1, komplett zusammengebaut und verdrahtet gemäß VNB.0001 | A | 010 | 1 | 1648.2384
AEZ32-230-015 | AEZ32-230-015, eHZ-Zählerverteilung nach VDE 0603, DIN43870, AR-N 4101:2015 für den Innenbereich für Wandbefestigung AP/UP, Fabr. Alphatec, BxHxT [mm] = 800x1100x230, Schutzklasse II, IP54, RAL 7035, Bestehend aus: Gehäuse, Doppeltür mit Schwenkhebel für Profilhalbzylinder, Flansche SF45 (oben) und SF41 (unten) und Berührungsschutzabdeckungen, aufgebaut wie folgt: 1x Zählerplatz, 5x Hutschienen in Verteilerfeld 1 (12TE), 1x APZ in Verteilerfeld 1, 7x Hutschienen in Verteilerfeld 2 (12TE), komplett zusammengebaut und verdrahtet gemäß VNB.0001 | A | 010 | 1 | 1436.698
AEZ32-230-016 | AEZ32-230-016, eHZ-Zählerverteilung nach VDE 0603, DIN43870, AR-N 4101:2015 für den Innenbereich für Wandbefestigung AP/UP, Fabr. Alphatec, BxHxT [mm] = 800x1100x230, Schutzklasse II, IP54, RAL 7035, Bestehend aus: Gehäuse, Doppeltür mit Schwenkhebel für Profilhalbzylinder, Flansche SF45 (oben) und SF41 (unten) und Berührungsschutzabdeckungen, aufgebaut wie folgt: 1x Zählerplatz, 7x Hutschienen in Verteilerfeld 1 (12TE), 7x Hutschienen in Verteilerfeld 2 (12TE), komplett zusammengebaut und verdrahtet gemäß VNB.0001 | A | 010 | 1 | 1379.6881
AEZ32-230-017 | AEZ32-230-017, eHZ-Zählerverteilung nach VDE 0603, DIN43870, AR-N 4101:2015 für den Innenbereich für Wandbefestigung AP/UP, Fabr. Alphatec, BxHxT [mm] = 800x1100x230, Schutzklasse II, IP54, RAL 7035, Bestehend aus: Gehäuse, Doppeltür mit Schwenkhebel für Profilhalbzylinder, Flansche SF45 (oben) und SF41 (unten) und Berührungsschutzabdeckungen, aufgebaut wie folgt: 2x Zählerplatz, 5x Hutschienen in Verteilerfeld 1 (12TE), 1x APZ in Verteilerfeld 1, 7x Hutschienen in Verteilerfeld 2 (12TE), komplett zusammengebaut und verdrahtet gemäß VNB.0001 | A | 010 | 1 | 1568.9108
AEZ32-230-018 | AEZ32-230-018, eHZ-Zählerverteilung nach VDE 0603, DIN43870, AR-N 4101:2015 für den Innenbereich für Wandbefestigung AP/UP, Fabr. Alphatec, BxHxT [mm] = 800x1100x230, Schutzklasse II, IP54, RAL 7035, Bestehend aus: Gehäuse, Doppeltür mit Schwenkhebel für Profilhalbzylinder, Flansche SF45 (oben) und SF41 (unten) und Berührungsschutzabdeckungen, aufgebaut wie folgt: 2x Zählerplatz, 7x Hutschienen in Verteilerfeld 1 (12TE), 7x Hutschienen in Verteilerfeld 2 (12TE), komplett zusammengebaut und verdrahtet gemäß VNB.0001 | A | 010 | 1 | 1511.9008
AEZ32-230-019 | AEZ32-230-019, eHZ-Zählerverteilung nach VDE 0603, DIN43870, AR-N 4101:2015 für den Innenbereich für Wandbefestigung AP/UP, Fabr. Alphatec, BxHxT [mm] = 800x1100x230, Schutzklasse II, IP54, RAL 7035, Bestehend aus: Gehäuse, Doppeltür mit Schwenkhebel für Profilhalbzylinder, Flansche SF45 (oben) und SF41 (unten) und Berührungsschutzabdeckungen, aufgebaut wie folgt: 1x Zählerplatz, 1x TSG-Platte, 5x Hutschienen in Verteilerfeld 1 (12TE), 1x APZ in Verteilerfeld 1, 7x Hutschienen in Verteilerfeld 2 (12TE), geeignet für TSG-Hutschienenmontage: ja, komplett zusammengebaut und verdrahtet gemäß VNB.0001 | A | 010 | 1 | 1498.8094
AEZ32-230-020 | AEZ32-230-020, eHZ-Zählerverteilung nach VDE 0603, DIN43870, AR-N 4101:2015 für den Innenbereich für Wandbefestigung AP/UP, Fabr. Alphatec, BxHxT [mm] = 800x1100x230, Schutzklasse II, IP54, RAL 7035, Bestehend aus: Gehäuse, Doppeltür mit Schwenkhebel für Profilhalbzylinder, Flansche SF45 (oben) und SF41 (unten) und Berührungsschutzabdeckungen, aufgebaut wie folgt: 1x Zählerplatz, 1x TSG-Platte, 7x Hutschienen in Verteilerfeld 1 (12TE), 7x Hutschienen in Verteilerfeld 2 (12TE), geeignet für TSG-Hutschienenmontage: ja, komplett zusammengebaut und verdrahtet gemäß VNB.0001 | A | 010 | 1 | 1441.8203
AEZ32-230-021 | AEZ32-230-021, eHZ-Zählerverteilung nach VDE 0603, DIN43870, AR-N 4101:2015 für den Innenbereich für Wandbefestigung AP/UP, Fabr. Alphatec, BxHxT [mm] = 800x1100x230, Schutzklasse II, IP54, RAL 7035, Bestehend aus: Gehäuse, Doppeltür mit Schwenkhebel für Profilhalbzylinder, Flansche SF45 (oben) und SF41 (unten) und Berührungsschutzabdeckungen, aufgebaut wie folgt: 1x Zählerplatz, 1x TSG-Platte, 5x Hutschienen in Verteilerfeld 1 (12TE), 1x APZ in Verteilerfeld 1, 1x Medienfeld 1 Feld breit, geeignet für TSG-Hutschienenmontage: ja, komplett zusammengebaut und verdrahtet gemäß VNB.0001 | A | 010 | 1 | 1554.6557
AEZ32-230-022 | AEZ32-230-022, eHZ-Zählerverteilung nach VDE 0603, DIN43870, AR-N 4101:2015 für den Innenbereich für Wandbefestigung AP/UP, Fabr. Alphatec, BxHxT [mm] = 800x1100x230, Schutzklasse II, IP54, RAL 7035, Bestehend aus: Gehäuse, Doppeltür mit Schwenkhebel für Profilhalbzylinder, Flansche SF45 (oben) und SF41 (unten) und Berührungsschutzabdeckungen, aufgebaut wie folgt: 1x Zählerplatz, 1x TSG-Platte, 7x Hutschienen in Verteilerfeld 1 (12TE), 1x Medienfeld 1 Feld breit, geeignet für TSG-Hutschienenmontage: ja, komplett zusammengebaut und verdrahtet gemäß VNB.0001 | A | 010 | 1 | 1497.6562
AEZ32-230-023 | AEZ32-230-023, eHZ-Zählerverteilung nach VDE 0603, DIN43870, AR-N 4101:2015 für den Innenbereich für Wandbefestigung AP/UP, Fabr. Alphatec, BxHxT [mm] = 800x1100x230, Schutzklasse II, IP54, RAL 7035, Bestehend aus: Gehäuse, Doppeltür mit Schwenkhebel für Profilhalbzylinder, Flansche SF45 (oben) und SF41 (unten) und Berührungsschutzabdeckungen, aufgebaut wie folgt: 1x Zählerplatz, 1x TSG-Platte, 7x Hutschienen in Verteilerfeld 1 (12TE), 1x Medienfeld 1 Feld breit inkl. APZ, geeignet für TSG-Hutschienenmontage: ja, komplett zusammengebaut und verdrahtet gemäß VNB.0001 | A | 010 | 1 | 1541.8656
AEZ32-230-024 | AEZ32-230-024, eHZ-Zählerverteilung nach VDE 0603, DIN43870, AR-N 4101:2015 für den Innenbereich für Wandbefestigung AP/UP, Fabr. Alphatec, BxHxT [mm] = 800x1100x230, Schutzklasse II, IP54, RAL 7035, Bestehend aus: Gehäuse, Doppeltür mit Schwenkhebel für Profilhalbzylinder, Flansche SF45 (oben) und SF41 (unten) und Berührungsschutzabdeckungen, aufgebaut wie folgt: 2x Zählerplatz, 5x Hutschienen in Verteilerfeld 1 (12TE), 1x APZ in Verteilerfeld 1, 1x Medienfeld 1 Feld breit, komplett zusammengebaut und verdrahtet gemäß VNB.0001 | A | 010 | 1 | 1624.7362
AEZ32-230-025 | AEZ32-230-025, eHZ-Zählerverteilung nach VDE 0603, DIN43870, AR-N 4101:2015 für den Innenbereich für Wandbefestigung AP/UP, Fabr. Alphatec, BxHxT [mm] = 800x1100x230, Schutzklasse II, IP54, RAL 7035, Bestehend aus: Gehäuse, Doppeltür mit Schwenkhebel für Profilhalbzylinder, Flansche SF45 (oben) und SF41 (unten) und Berührungsschutzabdeckungen, aufgebaut wie folgt: 2x Zählerplatz, 7x Hutschienen in Verteilerfeld 1 (12TE), 1x Medienfeld 1 Feld breit, komplett zusammengebaut und verdrahtet gemäß VNB.0001 | A | 010 | 1 | 1567.7471
AEZ32-230-026 | AEZ32-230-026, eHZ-Zählerverteilung nach VDE 0603, DIN43870, AR-N 4101:2015 für den Innenbereich für Wandbefestigung AP/UP, Fabr. Alphatec, BxHxT [mm] = 800x1100x230, Schutzklasse II, IP54, RAL 7035, Bestehend aus: Gehäuse, Doppeltür mit Schwenkhebel für Profilhalbzylinder, Flansche SF45 (oben) und SF41 (unten) und Berührungsschutzabdeckungen, aufgebaut wie folgt: 2x Zählerplatz, 7x Hutschienen in Verteilerfeld 1 (12TE), 1x Medienfeld 1 Feld breit inkl. APZ, komplett zusammengebaut und verdrahtet gemäß VNB.0001 | A | 010 | 1 | 1611.9565
AEZ32-230-027 | AEZ32-230-027, eHZ-Zählerverteilung nach VDE 0603, DIN43870, AR-N 4101:2015 für den Innenbereich für Wandbefestigung AP/UP, Fabr. Alphatec, BxHxT [mm] = 800x1100x230, Schutzklasse II, IP54, RAL 7035, Bestehend aus: Gehäuse, Doppeltür mit Schwenkhebel für Profilhalbzylinder, Flansche SF45 (oben) und SF41 (unten) und Berührungsschutzabdeckungen, aufgebaut wie folgt: 1x Zählerplatz, 5x Hutschienen in Verteilerfeld 1 (12TE), 1x APZ in Verteilerfeld 1, 1x Medienfeld 1 Feld breit, komplett zusammengebaut und verdrahtet gemäß VNB.0001 | A | 010 | 1 | 1492.5235
AEZ32-230-028 | AEZ32-230-028, eHZ-Zählerverteilung nach VDE 0603, DIN43870, AR-N 4101:2015 für den Innenbereich für Wandbefestigung AP/UP, Fabr. Alphatec, BxHxT [mm] = 800x1100x230, Schutzklasse II, IP54, RAL 7035, Bestehend aus: Gehäuse, Doppeltür mit Schwenkhebel für Profilhalbzylinder, Flansche SF45 (oben) und SF41 (unten) und Berührungsschutzabdeckungen, aufgebaut wie folgt: 1x Zählerplatz, 7x Hutschienen in Verteilerfeld 1 (12TE), 1x Medienfeld 1 Feld breit, komplett zusammengebaut und verdrahtet gemäß VNB.0001 | A | 010 | 1 | 1435.5447
AEZ32-230-029 | AEZ32-230-029, eHZ-Zählerverteilung nach VDE 0603, DIN43870, AR-N 4101:2015 für den Innenbereich für Wandbefestigung AP/UP, Fabr. Alphatec, BxHxT [mm] = 800x1100x230, Schutzklasse II, IP54, RAL 7035, Bestehend aus: Gehäuse, Doppeltür mit Schwenkhebel für Profilhalbzylinder, Flansche SF45 (oben) und SF41 (unten) und Berührungsschutzabdeckungen, aufgebaut wie folgt: 1x Zählerplatz, 7x Hutschienen in Verteilerfeld 1 (12TE), 1x Medienfeld 1 Feld breit inkl. APZ, komplett zusammengebaut und verdrahtet gemäß VNB.0001 | A | 010 | 1 | 1479.7334
AEZ32-230-030 | AEZ32-230-030, eHZ-Zählerverteilung nach VDE 0603, DIN43870, AR-N 4101:2015 für den Innenbereich für Wandbefestigung AP/UP, Fabr. Alphatec, BxHxT [mm] = 800x1100x230, Schutzklasse II, IP54, RAL 7035, Bestehend aus: Gehäuse, Doppeltür mit Schwenkhebel für Profilhalbzylinder, Flansche SF45 (oben) und SF41 (unten) und Berührungsschutzabdeckungen, aufgebaut wie folgt: 2x Zählerplatz, 1x TSG-Platte, geeignet für TSG-Hutschienenmontage: nein, komplett zusammengebaut und verdrahtet gemäß VNB.0001 | A | 010 | 1 | 1648.041
AEZ32-230-031 | AEZ32-230-031, eHZ-Zählerverteilung nach VDE 0603, DIN43870, AR-N 4101:2015 für den Innenbereich für Wandbefestigung AP/UP, Fabr. Alphatec, BxHxT [mm] = 800x1100x230, Schutzklasse II, IP54, RAL 7035, Bestehend aus: Gehäuse, Doppeltür mit Schwenkhebel für Profilhalbzylinder, Flansche SF45 (oben) und SF41 (unten) und Berührungsschutzabdeckungen, aufgebaut wie folgt: 3x Zählerplatz, 1x TSG-Platte, geeignet für TSG-Hutschienenmontage: nein, komplett zusammengebaut und verdrahtet gemäß VNB.0001 | A | 010 | 1 | 1780.2538
AEZ32-230-032 | AEZ32-230-032, eHZ-Zählerverteilung nach VDE 0603, DIN43870, AR-N 4101:2015 für den Innenbereich für Wandbefestigung AP/UP, Fabr. Alphatec, BxHxT [mm] = 800x1100x230, Schutzklasse II, IP54, RAL 7035, Bestehend aus: Gehäuse, Doppeltür mit Schwenkhebel für Profilhalbzylinder, Flansche SF45 (oben) und SF41 (unten) und Berührungsschutzabdeckungen, aufgebaut wie folgt: 4x Zählerplatz, 1x TSG-Platte, geeignet für TSG-Hutschienenmontage: nein, komplett zusammengebaut und verdrahtet gemäß VNB.0001 | A | 010 | 1 | 1912.4665
AEZ32-230-033 | AEZ32-230-033, eHZ-Zählerverteilung nach VDE 0603, DIN43870, AR-N 4101:2015 für den Innenbereich für Wandbefestigung AP/UP, Fabr. Alphatec, BxHxT [mm] = 800x1100x230, Schutzklasse II, IP54, RAL 7035, Bestehend aus: Gehäuse, Doppeltür mit Schwenkhebel für Profilhalbzylinder, Flansche SF45 (oben) und SF41 (unten) und Berührungsschutzabdeckungen, aufgebaut wie folgt: 5x Zählerplatz, 1x TSG-Platte, geeignet für TSG-Hutschienenmontage: ja, komplett zusammengebaut und verdrahtet gemäß VNB.0001 | A | 010 | 1 | 2129.3474
AEZ32-230-034 | AEZ32-230-034, eHZ-Zählerverteilung nach VDE 0603, DIN43870, AR-N 4101:2015 für den Innenbereich für Wandbefestigung AP/UP, Fabr. Alphatec, BxHxT [mm] = 800x1100x230, Schutzklasse II, IP54, RAL 7035, Bestehend aus: Gehäuse, Doppeltür mit Schwenkhebel für Profilhalbzylinder, Flansche SF45 (oben) und SF41 (unten) und Berührungsschutzabdeckungen, aufgebaut wie folgt: 6x Zählerplatz, komplett zusammengebaut und verdrahtet gemäß VNB.0001 | A | 010 | 1 | 2199.4487
AEZ32-230-035 | AEZ32-230-035, eHZ-Zählerverteilung nach VDE 0603, DIN43870, AR-N 4101:2015 für den Innenbereich für Wandbefestigung AP/UP, Fabr. Alphatec, BxHxT [mm] = 800x1100x230, Schutzklasse II, IP54, RAL 7035, Bestehend aus: Gehäuse, Doppeltür mit Schwenkhebel für Profilhalbzylinder, Flansche SF45 (oben) und SF41 (unten) und Berührungsschutzabdeckungen, aufgebaut wie folgt: 3x Zählerplatz, komplett zusammengebaut und verdrahtet gemäß VNB.0001 | A | 010 | 1 | 1802.8105
AEZ32-230-036 | AEZ32-230-036, eHZ-Zählerverteilung nach VDE 0603, DIN43870, AR-N 4101:2015 für den Innenbereich für Wandbefestigung AP/UP, Fabr. Alphatec, BxHxT [mm] = 800x1100x230, Schutzklasse II, IP54, RAL 7035, Bestehend aus: Gehäuse, Doppeltür mit Schwenkhebel für Profilhalbzylinder, Flansche SF45 (oben) und SF41 (unten) und Berührungsschutzabdeckungen, aufgebaut wie folgt: 3x Zählerplatz, 1x TSG-Platte, geeignet für TSG-Hutschienenmontage: ja, komplett zusammengebaut und verdrahtet gemäß VNB.0001 | A | 010 | 1 | 1864.9323
AEZ42-210-001 | AEZ42-210-001, eHZ-Zählerverteilung nach VDE 0603, DIN43870, AR-N 4101:2015 für den Innenbereich für Wandbefestigung AP/UP, Fabr. Alphatec, BxHxT [mm] = 1050x1100x210, Schutzklasse II, IP41, RAL 9016, Bestehend aus: Gehäuse, Doppeltür mit Drehriegel, Flansche NF1 (oben) und NF2 (unten) und Berührungsschutzabdeckungen, aufgebaut wie folgt: 1x Zählerplatz, 1x TSG-Platte, 5x Hutschienen in Verteilerfeld 1 (12TE), 1x APZ in Verteilerfeld 1, 1x Medienfeld 2 Feld breit, geeignet für TSG-Hutschienenmontage: ja, komplett zusammengebaut und verdrahtet gemäß VNB.0001 | A | 010 | 1 | 1310.1063
AEZ42-210-002 | AEZ42-210-002, eHZ-Zählerverteilung nach VDE 0603, DIN43870, AR-N 4101:2015 für den Innenbereich für Wandbefestigung AP/UP, Fabr. Alphatec, BxHxT [mm] = 1050x1100x210, Schutzklasse II, IP41, RAL 9016, Bestehend aus: Gehäuse, Doppeltür mit Drehriegel, Flansche NF1 (oben) und NF2 (unten) und Berührungsschutzabdeckungen, aufgebaut wie folgt: 1x Zählerplatz, 1x TSG-Platte, 7x Hutschienen in Verteilerfeld 1 (12TE), 1x Medienfeld 2 Feld breit, geeignet für TSG-Hutschienenmontage: ja, komplett zusammengebaut und verdrahtet gemäß VNB.0001 | A | 010 | 1 | 1261.6577
AEZ42-210-003 | AEZ42-210-003, eHZ-Zählerverteilung nach VDE 0603, DIN43870, AR-N 4101:2015 für den Innenbereich für Wandbefestigung AP/UP, Fabr. Alphatec, BxHxT [mm] = 1050x1100x210, Schutzklasse II, IP41, RAL 9016, Bestehend aus: Gehäuse, Doppeltür mit Drehriegel, Flansche NF1 (oben) und NF2 (unten) und Berührungsschutzabdeckungen, aufgebaut wie folgt: 1x Zählerplatz, 1x TSG-Platte, 7x Hutschienen in Verteilerfeld 1 (12TE), 1x Medienfeld 2 Feld breit inkl. APZ, geeignet für TSG-Hutschienenmontage: ja, komplett zusammengebaut und verdrahtet gemäß VNB.0001 | A | 010 | 1 | 1398.9304
AEZ42-210-004 | AEZ42-210-004, eHZ-Zählerverteilung nach VDE 0603, DIN43870, AR-N 4101:2015 für den Innenbereich für Wandbefestigung AP/UP, Fabr. Alphatec, BxHxT [mm] = 1050x1100x210, Schutzklasse II, IP41, RAL 9016, Bestehend aus: Gehäuse, Doppeltür mit Drehriegel, Flansche NF1 (oben) und NF2 (unten) und Berührungsschutzabdeckungen, aufgebaut wie folgt: 1x Zählerplatz, 1x TSG-Platte, 7x Hutschienen in Verteilerfeld 1 (12TE), 7x Hutschienen in Verteilerfeld 2 (12TE), 1x Medienfeld 1 Feld breit inkl. APZ, geeignet für TSG-Hutschienenmontage: ja, komplett zusammengebaut und verdrahtet gemäß VNB.0001 | A | 010 | 1 | 1374.9814
AEZ42-210-005 | AEZ42-210-005, eHZ-Zählerverteilung nach VDE 0603, DIN43870, AR-N 4101:2015 für den Innenbereich für Wandbefestigung AP/UP, Fabr. Alphatec, BxHxT [mm] = 1050x1100x210, Schutzklasse II, IP41, RAL 9016, Bestehend aus: Gehäuse, Doppeltür mit Drehriegel, Flansche NF1 (oben) und NF2 (unten) und Berührungsschutzabdeckungen, aufgebaut wie folgt: 1x Zählerplatz, 1x TSG-Platte, 5x Hutschienen in Verteilerfeld 1 (12TE), 1x APZ in Verteilerfeld 1, 7x Hutschienen in Verteilerfeld 2 (12TE), 1x Medienfeld 1 Feld breit, geeignet für TSG-Hutschienenmontage: ja, komplett zusammengebaut und verdrahtet gemäß VNB.0001 | A | 010 | 1 | 1385.8598
AEZ42-210-006 | AEZ42-210-006, eHZ-Zählerverteilung nach VDE 0603, DIN43870, AR-N 4101:2015 für den Innenbereich für Wandbefestigung AP/UP, Fabr. Alphatec, BxHxT [mm] = 1050x1100x210, Schutzklasse II, IP41, RAL 9016, Bestehend aus: Gehäuse, Doppeltür mit Drehriegel, Flansche NF1 (oben) und NF2 (unten) und Berührungsschutzabdeckungen, aufgebaut wie folgt: 1x Zählerplatz, 1x TSG-Platte, 7x Hutschienen in Verteilerfeld 1 (12TE), 7x Hutschienen in Verteilerfeld 2 (12TE), 1x Medienfeld 1 Feld breit, geeignet für TSG-Hutschienenmontage: ja, komplett zusammengebaut und verdrahtet gemäß VNB.0001 | A | 010 | 1 | 1337.432
AEZ42-210-007 | AEZ42-210-007, eHZ-Zählerverteilung nach VDE 0603, DIN43870, AR-N 4101:2015 für den Innenbereich für Wandbefestigung AP/UP, Fabr. Alphatec, BxHxT [mm] = 1050x1100x210, Schutzklasse II, IP41, RAL 9016, Bestehend aus: Gehäuse, Doppeltür mit Drehriegel, Flansche NF1 (oben) und NF2 (unten) und Berührungsschutzabdeckungen, aufgebaut wie folgt: 1x Zählerplatz, 5x Hutschienen in Verteilerfeld 1 (12TE), 1x APZ in Verteilerfeld 1, 1x Medienfeld 2 Feld breit, komplett zusammengebaut und verdrahtet gemäß VNB.0001 | A | 010 | 1 | 1257.3043
AEZ42-210-008 | AEZ42-210-008, eHZ-Zählerverteilung nach VDE 0603, DIN43870, AR-N 4101:2015 für den Innenbereich für Wandbefestigung AP/UP, Fabr. Alphatec, BxHxT [mm] = 1050x1100x210, Schutzklasse II, IP41, RAL 9016, Bestehend aus: Gehäuse, Doppeltür mit Drehriegel, Flansche NF1 (oben) und NF2 (unten) und Berührungsschutzabdeckungen, aufgebaut wie folgt: 1x Zählerplatz, 7x Hutschienen in Verteilerfeld 1 (12TE), 1x Medienfeld 2 Feld breit, komplett zusammengebaut und verdrahtet gemäß VNB.0001 | A | 010 | 1 | 1208.8557
AEZ42-210-009 | AEZ42-210-009, eHZ-Zählerverteilung nach VDE 0603, DIN43870, AR-N 4101:2015 für den Innenbereich für Wandbefestigung AP/UP, Fabr. Alphatec, BxHxT [mm] = 1050x1100x210, Schutzklasse II, IP41, RAL 9016, Bestehend aus: Gehäuse, Doppeltür mit Drehriegel, Flansche NF1 (oben) und NF2 (unten) und Berührungsschutzabdeckungen, aufgebaut wie folgt: 1x Zählerplatz, 7x Hutschienen in Verteilerfeld 1 (12TE), 1x Medienfeld 2 Feld breit inkl. APZ, komplett zusammengebaut und verdrahtet gemäß VNB.0001 | A | 010 | 1 | 1346.1284
AEZ42-210-010 | AEZ42-210-010, eHZ-Zählerverteilung nach VDE 0603, DIN43870, AR-N 4101:2015 für den Innenbereich für Wandbefestigung AP/UP, Fabr. Alphatec, BxHxT [mm] = 1050x1100x210, Schutzklasse II, IP41, RAL 9016, Bestehend aus: Gehäuse, Doppeltür mit Drehriegel, Flansche NF1 (oben) und NF2 (unten) und Berührungsschutzabdeckungen, aufgebaut wie folgt: 1x Zählerplatz, 7x Hutschienen in Verteilerfeld 1 (12TE), 7x Hutschienen in Verteilerfeld 2 (12TE), 1x Medienfeld 1 Feld breit inkl. APZ, komplett zusammengebaut und verdrahtet gemäß VNB.0001 | A | 010 | 1 | 1322.1898
AEZ42-210-011 | AEZ42-210-011, eHZ-Zählerverteilung nach VDE 0603, DIN43870, AR-N 4101:2015 für den Innenbereich für Wandbefestigung AP/UP, Fabr. Alphatec, BxHxT [mm] = 1050x1100x210, Schutzklasse II, IP41, RAL 9016, Bestehend aus: Gehäuse, Doppeltür mit Drehriegel, Flansche NF1 (oben) und NF2 (unten) und Berührungsschutzabdeckungen, aufgebaut wie folgt: 1x Zählerplatz, 5x Hutschienen in Verteilerfeld 1 (12TE), 1x APZ in Verteilerfeld 1, 7x Hutschienen in Verteilerfeld 2 (12TE), 1x Medienfeld 1 Feld breit, komplett zusammengebaut und verdrahtet gemäß VNB.0001 | A | 010 | 1 | 1333.0786
AEZ42-210-012 | AEZ42-210-012, eHZ-Zählerverteilung nach VDE 0603, DIN43870, AR-N 4101:2015 für den Innenbereich für Wandbefestigung AP/UP, Fabr. Alphatec, BxHxT [mm] = 1050x1100x210, Schutzklasse II, IP41, RAL 9016, Bestehend aus: Gehäuse, Doppeltür mit Drehriegel, Flansche NF1 (oben) und NF2 (unten) und Berührungsschutzabdeckungen, aufgebaut wie folgt: 1x Zählerplatz, 7x Hutschienen in Verteilerfeld 1 (12TE), 7x Hutschienen in Verteilerfeld 2 (12TE), 1x Medienfeld 1 Feld breit, komplett zusammengebaut und verdrahtet gemäß VNB.0001 | A | 010 | 1 | 1284.63
AEZ42-210-013 | AEZ42-210-013, eHZ-Zählerverteilung nach VDE 0603, DIN43870, AR-N 4101:2015 für den Innenbereich für Wandbefestigung AP/UP, Fabr. Alphatec, BxHxT [mm] = 1050x1100x210, Schutzklasse II, IP41, RAL 9016, Bestehend aus: Gehäuse, Doppeltür mit Drehriegel, Flansche NF1 (oben) und NF2 (unten) und Berührungsschutzabdeckungen, aufgebaut wie folgt: 2x Zählerplatz, 5x Hutschienen in Verteilerfeld 1 (12TE), 1x APZ in Verteilerfeld 1, 1x Medienfeld 2 Feld breit, komplett zusammengebaut und verdrahtet gemäß VNB.0001 | A | 010 | 1 | 1369.6825
AEZ42-210-014 | AEZ42-210-014, eHZ-Zählerverteilung nach VDE 0603, DIN43870, AR-N 4101:2015 für den Innenbereich für Wandbefestigung AP/UP, Fabr. Alphatec, BxHxT [mm] = 1050x1100x210, Schutzklasse II, IP41, RAL 9016, Bestehend aus: Gehäuse, Doppeltür mit Drehriegel, Flansche NF1 (oben) und NF2 (unten) und Berührungsschutzabdeckungen, aufgebaut wie folgt: 2x Zählerplatz, 7x Hutschienen in Verteilerfeld 1 (12TE), 1x Medienfeld 2 Feld breit, komplett zusammengebaut und verdrahtet gemäß VNB.0001 | A | 010 | 1 | 1321.234
AEZ42-210-015 | AEZ42-210-015, eHZ-Zählerverteilung nach VDE 0603, DIN43870, AR-N 4101:2015 für den Innenbereich für Wandbefestigung AP/UP, Fabr. Alphatec, BxHxT [mm] = 1050x1100x210, Schutzklasse II, IP41, RAL 9016, Bestehend aus: Gehäuse, Doppeltür mit Drehriegel, Flansche NF1 (oben) und NF2 (unten) und Berührungsschutzabdeckungen, aufgebaut wie folgt: 2x Zählerplatz, 7x Hutschienen in Verteilerfeld 1 (12TE), 1x Medienfeld 2 Feld breit inkl. APZ, komplett zusammengebaut und verdrahtet gemäß VNB.0001 | A | 010 | 1 | 1458.5066
AEZ42-210-016 | AEZ42-210-016, eHZ-Zählerverteilung nach VDE 0603, DIN43870, AR-N 4101:2015 für den Innenbereich für Wandbefestigung AP/UP, Fabr. Alphatec, BxHxT [mm] = 1050x1100x210, Schutzklasse II, IP41, RAL 9016, Bestehend aus: Gehäuse, Doppeltür mit Drehriegel, Flansche NF1 (oben) und NF2 (unten) und Berührungsschutzabdeckungen, aufgebaut wie folgt: 2x Zählerplatz, 7x Hutschienen in Verteilerfeld 1 (12TE), 7x Hutschienen in Verteilerfeld 2 (12TE), 1x Medienfeld 1 Feld breit inkl. APZ, komplett zusammengebaut und verdrahtet gemäß VNB.0001 | A | 010 | 1 | 1434.5681
AEZ42-210-017 | AEZ42-210-017, eHZ-Zählerverteilung nach VDE 0603, DIN43870, AR-N 4101:2015 für den Innenbereich für Wandbefestigung AP/UP, Fabr. Alphatec, BxHxT [mm] = 1050x1100x210, Schutzklasse II, IP41, RAL 9016, Bestehend aus: Gehäuse, Doppeltür mit Drehriegel, Flansche NF1 (oben) und NF2 (unten) und Berührungsschutzabdeckungen, aufgebaut wie folgt: 2x Zählerplatz, 5x Hutschienen in Verteilerfeld 1 (12TE), 1x APZ in Verteilerfeld 1, 7x Hutschienen in Verteilerfeld 2 (12TE), 1x Medienfeld 1 Feld breit, komplett zusammengebaut und verdrahtet gemäß VNB.0001 | A | 010 | 1 | 1445.4464
AEZ42-210-018 | AEZ42-210-018, eHZ-Zählerverteilung nach VDE 0603, DIN43870, AR-N 4101:2015 für den Innenbereich für Wandbefestigung AP/UP, Fabr. Alphatec, BxHxT [mm] = 1050x1100x210, Schutzklasse II, IP41, RAL 9016, Bestehend aus: Gehäuse, Doppeltür mit Drehriegel, Flansche NF1 (oben) und NF2 (unten) und Berührungsschutzabdeckungen, aufgebaut wie folgt: 2x Zählerplatz, 7x Hutschienen in Verteilerfeld 1 (12TE), 7x Hutschienen in Verteilerfeld 2 (12TE), 1x Medienfeld 1 Feld breit, komplett zusammengebaut und verdrahtet gemäß VNB.0001 | A | 010 | 1 | 1396.9978
AEZ42-210-019 | AEZ42-210-019, eHZ-Zählerverteilung nach VDE 0603, DIN43870, AR-N 4101:2015 für den Innenbereich für Wandbefestigung AP/UP, Fabr. Alphatec, BxHxT [mm] = 1050x1100x210, Schutzklasse II, IP41, RAL 9016, Bestehend aus: Gehäuse, Doppeltür mit Drehriegel, Flansche NF1 (oben) und NF2 (unten) und Berührungsschutzabdeckungen, aufgebaut wie folgt: 1x Zählerplatz, 1x TSG-Platte, 7x Hutschienen in Verteilerfeld 1 (12TE), 1x Medienfeld 1 Feld breit inkl. APZ, geeignet für TSG-Hutschienenmontage: nein, komplett zusammengebaut und verdrahtet gemäß VNB.0001 | A | 010 | 1 | 1370.4618
AEZ42-210-020 | AEZ42-210-020, eHZ-Zählerverteilung nach VDE 0603, DIN43870, AR-N 4101:2015 für den Innenbereich für Wandbefestigung AP/UP, Fabr. Alphatec, BxHxT [mm] = 1050x1100x210, Schutzklasse II, IP41, RAL 9016, Bestehend aus: Gehäuse, Doppeltür mit Drehriegel, Flansche NF1 (oben) und NF2 (unten) und Berührungsschutzabdeckungen, aufgebaut wie folgt: 1x Zählerplatz, 1x TSG-Platte, 7x Hutschienen in Verteilerfeld 1 (12TE), 1x Medienfeld 1 Feld breit, geeignet für TSG-Hutschienenmontage: nein, komplett zusammengebaut und verdrahtet gemäß VNB.0001 | A | 010 | 1 | 1332.8915
AEZ42-210-021 | AEZ42-210-021, eHZ-Zählerverteilung nach VDE 0603, DIN43870, AR-N 4101:2015 für den Innenbereich für Wandbefestigung AP/UP, Fabr. Alphatec, BxHxT [mm] = 1050x1100x210, Schutzklasse II, IP41, RAL 9016, Bestehend aus: Gehäuse, Doppeltür mit Drehriegel, Flansche NF1 (oben) und NF2 (unten) und Berührungsschutzabdeckungen, aufgebaut wie folgt: 1x Zählerplatz, 1x TSG-Platte, 5x Hutschienen in Verteilerfeld 1 (12TE), 1x APZ in Verteilerfeld 1, 1x Medienfeld 1 Feld breit, geeignet für TSG-Hutschienenmontage: nein, komplett zusammengebaut und verdrahtet gemäß VNB.0001 | A | 010 | 1 | 1381.3505
AEZ42-210-022 | AEZ42-210-022, eHZ-Zählerverteilung nach VDE 0603, DIN43870, AR-N 4101:2015 für den Innenbereich für Wandbefestigung AP/UP, Fabr. Alphatec, BxHxT [mm] = 1050x1100x210, Schutzklasse II, IP41, RAL 9016, Bestehend aus: Gehäuse, Doppeltür mit Drehriegel, Flansche NF1 (oben) und NF2 (unten) und Berührungsschutzabdeckungen, aufgebaut wie folgt: 1x Zählerplatz, 1x TSG-Platte, 5x Hutschienen in Verteilerfeld 1 (12TE), 1x APZ in Verteilerfeld 1, 7x Hutschienen in Verteilerfeld 2 (12TE), geeignet für TSG-Hutschienenmontage: nein, komplett zusammengebaut und verdrahtet gemäß VNB.0001 | A | 010 | 1 | 1333.8682
AEZ42-210-023 | AEZ42-210-023, eHZ-Zählerverteilung nach VDE 0603, DIN43870, AR-N 4101:2015 für den Innenbereich für Wandbefestigung AP/UP, Fabr. Alphatec, BxHxT [mm] = 1050x1100x210, Schutzklasse II, IP41, RAL 9016, Bestehend aus: Gehäuse, Doppeltür mit Drehriegel, Flansche NF1 (oben) und NF2 (unten) und Berührungsschutzabdeckungen, aufgebaut wie folgt: 1x Zählerplatz, 1x TSG-Platte, 7x Hutschienen in Verteilerfeld 1 (12TE), 7x Hutschienen in Verteilerfeld 2 (12TE), geeignet für TSG-Hutschienenmontage: nein, komplett zusammengebaut und verdrahtet gemäß VNB.0001 | A | 010 | 1 | 1285.4404
AEZ42-210-024 | AEZ42-210-024, eHZ-Zählerverteilung nach VDE 0603, DIN43870, AR-N 4101:2015 für den Innenbereich für Wandbefestigung AP/UP, Fabr. Alphatec, BxHxT [mm] = 1050x1100x210, Schutzklasse II, IP41, RAL 9016, Bestehend aus: Gehäuse, Doppeltür mit Drehriegel, Flansche NF1 (oben) und NF2 (unten) und Berührungsschutzabdeckungen, aufgebaut wie folgt: 2x Zählerplatz, 1x TSG-Platte, 7x Hutschienen in Verteilerfeld 1 (12TE), 1x Medienfeld 1 Feld breit inkl. APZ, geeignet für TSG-Hutschienenmontage: nein, komplett zusammengebaut und verdrahtet gemäß VNB.0001 | A | 010 | 1 | 1482.84
AEZ42-210-025 | AEZ42-210-025, eHZ-Zählerverteilung nach VDE 0603, DIN43870, AR-N 4101:2015 für den Innenbereich für Wandbefestigung AP/UP, Fabr. Alphatec, BxHxT [mm] = 1050x1100x210, Schutzklasse II, IP41, RAL 9016, Bestehend aus: Gehäuse, Doppeltür mit Drehriegel, Flansche NF1 (oben) und NF2 (unten) und Berührungsschutzabdeckungen, aufgebaut wie folgt: 2x Zählerplatz, 1x TSG-Platte, 7x Hutschienen in Verteilerfeld 1 (12TE), 1x Medienfeld 1 Feld breit, geeignet für TSG-Hutschienenmontage: nein, komplett zusammengebaut und verdrahtet gemäß VNB.0001 | A | 010 | 1 | 1445.2802
AEZ42-210-026 | AEZ42-210-026, eHZ-Zählerverteilung nach VDE 0603, DIN43870, AR-N 4101:2015 für den Innenbereich für Wandbefestigung AP/UP, Fabr. Alphatec, BxHxT [mm] = 1050x1100x210, Schutzklasse II, IP41, RAL 9016, Bestehend aus: Gehäuse, Doppeltür mit Drehriegel, Flansche NF1 (oben) und NF2 (unten) und Berührungsschutzabdeckungen, aufgebaut wie folgt: 2x Zählerplatz, 1x TSG-Platte, 5x Hutschienen in Verteilerfeld 1 (12TE), 1x APZ in Verteilerfeld 1, 1x Medienfeld 1 Feld breit, geeignet für TSG-Hutschienenmontage: nein, komplett zusammengebaut und verdrahtet gemäß VNB.0001 | A | 010 | 1 | 1493.708
AEZ42-210-027 | AEZ42-210-027, eHZ-Zählerverteilung nach VDE 0603, DIN43870, AR-N 4101:2015 für den Innenbereich für Wandbefestigung AP/UP, Fabr. Alphatec, BxHxT [mm] = 1050x1100x210, Schutzklasse II, IP41, RAL 9016, Bestehend aus: Gehäuse, Doppeltür mit Drehriegel, Flansche NF1 (oben) und NF2 (unten) und Berührungsschutzabdeckungen, aufgebaut wie folgt: 2x Zählerplatz, 1x TSG-Platte, 5x Hutschienen in Verteilerfeld 1 (12TE), 1x APZ in Verteilerfeld 1, 7x Hutschienen in Verteilerfeld 2 (12TE), geeignet für TSG-Hutschienenmontage: nein, komplett zusammengebaut und verdrahtet gemäß VNB.0001 | A | 010 | 1 | 1446.2568
AEZ42-210-028 | AEZ42-210-028, eHZ-Zählerverteilung nach VDE 0603, DIN43870, AR-N 4101:2015 für den Innenbereich für Wandbefestigung AP/UP, Fabr. Alphatec, BxHxT [mm] = 1050x1100x210, Schutzklasse II, IP41, RAL 9016, Bestehend aus: Gehäuse, Doppeltür mit Drehriegel, Flansche NF1 (oben) und NF2 (unten) und Berührungsschutzabdeckungen, aufgebaut wie folgt: 2x Zählerplatz, 1x TSG-Platte, 7x Hutschienen in Verteilerfeld 1 (12TE), 7x Hutschienen in Verteilerfeld 2 (12TE), geeignet für TSG-Hutschienenmontage: nein, komplett zusammengebaut und verdrahtet gemäß VNB.0001 | A | 010 | 1 | 1397.8186
AEZ42-210-029 | AEZ42-210-029, eHZ-Zählerverteilung nach VDE 0603, DIN43870, AR-N 4101:2015 für den Innenbereich für Wandbefestigung AP/UP, Fabr. Alphatec, BxHxT [mm] = 1050x1100x210, Schutzklasse II, IP41, RAL 9016, Bestehend aus: Gehäuse, Doppeltür mit Drehriegel, Flansche NF1 (oben) und NF2 (unten) und Berührungsschutzabdeckungen, aufgebaut wie folgt: 2x Zählerplatz, 7x Hutschienen in Verteilerfeld 1 (12TE), 1x Medienfeld 1 Feld breit, komplett zusammengebaut und verdrahtet gemäß VNB.0001 | A | 010 | 1 | 1464.4497
AEZ42-210-030 | AEZ42-210-030, eHZ-Zählerverteilung nach VDE 0603, DIN43870, AR-N 4101:2015 für den Innenbereich für Wandbefestigung AP/UP, Fabr. Alphatec, BxHxT [mm] = 1050x1100x210, Schutzklasse II, IP41, RAL 9016, Bestehend aus: Gehäuse, Doppeltür mit Drehriegel, Flansche NF1 (oben) und NF2 (unten) und Berührungsschutzabdeckungen, aufgebaut wie folgt: 2x Zählerplatz, 5x Hutschienen in Verteilerfeld 1 (12TE), 1x APZ in Verteilerfeld 1, 1x Medienfeld 1 Feld breit, komplett zusammengebaut und verdrahtet gemäß VNB.0001 | A | 010 | 1 | 1512.8983
AEZ42-210-031 | AEZ42-210-031, eHZ-Zählerverteilung nach VDE 0603, DIN43870, AR-N 4101:2015 für den Innenbereich für Wandbefestigung AP/UP, Fabr. Alphatec, BxHxT [mm] = 1050x1100x210, Schutzklasse II, IP41, RAL 9016, Bestehend aus: Gehäuse, Doppeltür mit Drehriegel, Flansche NF1 (oben) und NF2 (unten) und Berührungsschutzabdeckungen, aufgebaut wie folgt: 2x Zählerplatz, 7x Hutschienen in Verteilerfeld 1 (12TE), 1x Medienfeld 1 Feld breit inkl. APZ, komplett zusammengebaut und verdrahtet gemäß VNB.0001 | A | 010 | 1 | 1501.9992
AEZ42-210-032 | AEZ42-210-032, eHZ-Zählerverteilung nach VDE 0603, DIN43870, AR-N 4101:2015 für den Innenbereich für Wandbefestigung AP/UP, Fabr. Alphatec, BxHxT [mm] = 1050x1100x210, Schutzklasse II, IP41, RAL 9016, Bestehend aus: Gehäuse, Doppeltür mit Drehriegel, Flansche NF1 (oben) und NF2 (unten) und Berührungsschutzabdeckungen, aufgebaut wie folgt: 2x Zählerplatz, 5x Hutschienen in Verteilerfeld 1 (12TE), 1x APZ in Verteilerfeld 1, 7x Hutschienen in Verteilerfeld 2 (12TE), komplett zusammengebaut und verdrahtet gemäß VNB.0001 | A | 010 | 1 | 1465.4264
AEZ42-210-033 | AEZ42-210-033, eHZ-Zählerverteilung nach VDE 0603, DIN43870, AR-N 4101:2015 für den Innenbereich für Wandbefestigung AP/UP, Fabr. Alphatec, BxHxT [mm] = 1050x1100x210, Schutzklasse II, IP41, RAL 9016, Bestehend aus: Gehäuse, Doppeltür mit Drehriegel, Flansche NF1 (oben) und NF2 (unten) und Berührungsschutzabdeckungen, aufgebaut wie folgt: 2x Zählerplatz, 7x Hutschienen in Verteilerfeld 1 (12TE), 7x Hutschienen in Verteilerfeld 2 (12TE), komplett zusammengebaut und verdrahtet gemäß VNB.0001 | A | 010 | 1 | 1416.9778
AEZ42-210-034 | AEZ42-210-034, eHZ-Zählerverteilung nach VDE 0603, DIN43870, AR-N 4101:2015 für den Innenbereich für Wandbefestigung AP/UP, Fabr. Alphatec, BxHxT [mm] = 1050x1100x210, Schutzklasse II, IP41, RAL 9016, Bestehend aus: Gehäuse, Doppeltür mit Drehriegel, Flansche NF1 (oben) und NF2 (unten) und Berührungsschutzabdeckungen, aufgebaut wie folgt: 2x Zählerplatz, 1x TSG-Platte, 7x Hutschienen in Verteilerfeld 1 (12TE), 1x Medienfeld 1 Feld breit, geeignet für TSG-Hutschienenmontage: ja, komplett zusammengebaut und verdrahtet gemäß VNB.0001 | A | 010 | 1 | 1517.2413
AEZ42-210-035 | AEZ42-210-035, eHZ-Zählerverteilung nach VDE 0603, DIN43870, AR-N 4101:2015 für den Innenbereich für Wandbefestigung AP/UP, Fabr. Alphatec, BxHxT [mm] = 1050x1100x210, Schutzklasse II, IP41, RAL 9016, Bestehend aus: Gehäuse, Doppeltür mit Drehriegel, Flansche NF1 (oben) und NF2 (unten) und Berührungsschutzabdeckungen, aufgebaut wie folgt: 2x Zählerplatz, 1x TSG-Platte, 5x Hutschienen in Verteilerfeld 1 (12TE), 1x APZ in Verteilerfeld 1, 1x Medienfeld 1 Feld breit, geeignet für TSG-Hutschienenmontage: ja, komplett zusammengebaut und verdrahtet gemäß VNB.0001 | A | 010 | 1 | 1565.7003
AEZ42-210-036 | AEZ42-210-036, eHZ-Zählerverteilung nach VDE 0603, DIN43870, AR-N 4101:2015 für den Innenbereich für Wandbefestigung AP/UP, Fabr. Alphatec, BxHxT [mm] = 1050x1100x210, Schutzklasse II, IP41, RAL 9016, Bestehend aus: Gehäuse, Doppeltür mit Drehriegel, Flansche NF1 (oben) und NF2 (unten) und Berührungsschutzabdeckungen, aufgebaut wie folgt: 2x Zählerplatz, 1x TSG-Platte, 7x Hutschienen in Verteilerfeld 1 (12TE), 1x Medienfeld 1 Feld breit inkl. APZ, geeignet für TSG-Hutschienenmontage: ja, komplett zusammengebaut und verdrahtet gemäß VNB.0001 | A | 010 | 1 | 1554.8115
AEZ42-210-037 | AEZ42-210-037, eHZ-Zählerverteilung nach VDE 0603, DIN43870, AR-N 4101:2015 für den Innenbereich für Wandbefestigung AP/UP, Fabr. Alphatec, BxHxT [mm] = 1050x1100x210, Schutzklasse II, IP41, RAL 9016, Bestehend aus: Gehäuse, Doppeltür mit Drehriegel, Flansche NF1 (oben) und NF2 (unten) und Berührungsschutzabdeckungen, aufgebaut wie folgt: 2x Zählerplatz, 1x TSG-Platte, 5x Hutschienen in Verteilerfeld 1 (12TE), 1x APZ in Verteilerfeld 1, 7x Hutschienen in Verteilerfeld 2 (12TE), geeignet für TSG-Hutschienenmontage: ja, komplett zusammengebaut und verdrahtet gemäß VNB.0001 | A | 010 | 1 | 1518.2284
AEZ42-210-038 | AEZ42-210-038, eHZ-Zählerverteilung nach VDE 0603, DIN43870, AR-N 4101:2015 für den Innenbereich für Wandbefestigung AP/UP, Fabr. Alphatec, BxHxT [mm] = 1050x1100x210, Schutzklasse II, IP41, RAL 9016, Bestehend aus: Gehäuse, Doppeltür mit Drehriegel, Flansche NF1 (oben) und NF2 (unten) und Berührungsschutzabdeckungen, aufgebaut wie folgt: 2x Zählerplatz, 1x TSG-Platte, 7x Hutschienen in Verteilerfeld 1 (12TE), 7x Hutschienen in Verteilerfeld 2 (12TE), geeignet für TSG-Hutschienenmontage: ja, komplett zusammengebaut und verdrahtet gemäß VNB.0001 | A | 010 | 1 | 1469.7798
AEZ42-210-039 | AEZ42-210-039, eHZ-Zählerverteilung nach VDE 0603, DIN43870, AR-N 4101:2015 für den Innenbereich für Wandbefestigung AP/UP, Fabr. Alphatec, BxHxT [mm] = 1050x1100x210, Schutzklasse II, IP41, RAL 9016, Bestehend aus: Gehäuse, Doppeltür mit Drehriegel, Flansche NF1 (oben) und NF2 (unten) und Berührungsschutzabdeckungen, aufgebaut wie folgt: 3x Zählerplatz, 7x Hutschienen in Verteilerfeld 1 (12TE), 1x Medienfeld 1 Feld breit, komplett zusammengebaut und verdrahtet gemäß VNB.0001 | A | 010 | 1 | 1576.8176
AEZ42-210-040 | AEZ42-210-040, eHZ-Zählerverteilung nach VDE 0603, DIN43870, AR-N 4101:2015 für den Innenbereich für Wandbefestigung AP/UP, Fabr. Alphatec, BxHxT [mm] = 1050x1100x210, Schutzklasse II, IP41, RAL 9016, Bestehend aus: Gehäuse, Doppeltür mit Drehriegel, Flansche NF1 (oben) und NF2 (unten) und Berührungsschutzabdeckungen, aufgebaut wie folgt: 3x Zählerplatz, 5x Hutschienen in Verteilerfeld 1 (12TE), 1x APZ in Verteilerfeld 1, 1x Medienfeld 1 Feld breit, komplett zusammengebaut und verdrahtet gemäß VNB.0001 | A | 010 | 1 | 1625.2765
AEZ42-210-041 | AEZ42-210-041, eHZ-Zählerverteilung nach VDE 0603, DIN43870, AR-N 4101:2015 für den Innenbereich für Wandbefestigung AP/UP, Fabr. Alphatec, BxHxT [mm] = 1050x1100x210, Schutzklasse II, IP41, RAL 9016, Bestehend aus: Gehäuse, Doppeltür mit Drehriegel, Flansche NF1 (oben) und NF2 (unten) und Berührungsschutzabdeckungen, aufgebaut wie folgt: 3x Zählerplatz, 7x Hutschienen in Verteilerfeld 1 (12TE), 1x Medienfeld 1 Feld breit inkl. APZ, komplett zusammengebaut und verdrahtet gemäß VNB.0001 | A | 010 | 1 | 1614.3878
AEZ42-210-042 | AEZ42-210-042, eHZ-Zählerverteilung nach VDE 0603, DIN43870, AR-N 4101:2015 für den Innenbereich für Wandbefestigung AP/UP, Fabr. Alphatec, BxHxT [mm] = 1050x1100x210, Schutzklasse II, IP41, RAL 9016, Bestehend aus: Gehäuse, Doppeltür mit Drehriegel, Flansche NF1 (oben) und NF2 (unten) und Berührungsschutzabdeckungen, aufgebaut wie folgt: 3x Zählerplatz, 5x Hutschienen in Verteilerfeld 1 (12TE), 1x APZ in Verteilerfeld 1, 7x Hutschienen in Verteilerfeld 2 (12TE), komplett zusammengebaut und verdrahtet gemäß VNB.0001 | A | 010 | 1 | 1577.8046
AEZ42-210-043 | AEZ42-210-043, eHZ-Zählerverteilung nach VDE 0603, DIN43870, AR-N 4101:2015 für den Innenbereich für Wandbefestigung AP/UP, Fabr. Alphatec, BxHxT [mm] = 1050x1100x210, Schutzklasse II, IP41, RAL 9016, Bestehend aus: Gehäuse, Doppeltür mit Drehriegel, Flansche NF1 (oben) und NF2 (unten) und Berührungsschutzabdeckungen, aufgebaut wie folgt: 3x Zählerplatz, 7x Hutschienen in Verteilerfeld 1 (12TE), 7x Hutschienen in Verteilerfeld 2 (12TE), komplett zusammengebaut und verdrahtet gemäß VNB.0001 | A | 010 | 1 | 1529.356
AEZ42-210-044 | AEZ42-210-044, eHZ-Zählerverteilung nach VDE 0603, DIN43870, AR-N 4101:2015 für den Innenbereich für Wandbefestigung AP/UP, Fabr. Alphatec, BxHxT [mm] = 1050x1100x210, Schutzklasse II, IP41, RAL 9016, Bestehend aus: Gehäuse, Doppeltür mit Drehriegel, Flansche NF1 (oben) und NF2 (unten) und Berührungsschutzabdeckungen, aufgebaut wie folgt: 3x Zählerplatz, 1x TSG-Platte, 7x Hutschienen in Verteilerfeld 1 (12TE), 1x Medienfeld 1 Feld breit, geeignet für TSG-Hutschienenmontage: ja, komplett zusammengebaut und verdrahtet gemäß VNB.0001 | A | 010 | 1 | 1629.6299
AEZ42-210-045 | AEZ42-210-045, eHZ-Zählerverteilung nach VDE 0603, DIN43870, AR-N 4101:2015 für den Innenbereich für Wandbefestigung AP/UP, Fabr. Alphatec, BxHxT [mm] = 1050x1100x210, Schutzklasse II, IP41, RAL 9016, Bestehend aus: Gehäuse, Doppeltür mit Drehriegel, Flansche NF1 (oben) und NF2 (unten) und Berührungsschutzabdeckungen, aufgebaut wie folgt: 3x Zählerplatz, 1x TSG-Platte, 5x Hutschienen in Verteilerfeld 1 (12TE), 1x APZ in Verteilerfeld 1, 1x Medienfeld 1 Feld breit, geeignet für TSG-Hutschienenmontage: ja, komplett zusammengebaut und verdrahtet gemäß VNB.0001 | A | 010 | 1 | 1678.0785
AEZ42-210-046 | AEZ42-210-046, eHZ-Zählerverteilung nach VDE 0603, DIN43870, AR-N 4101:2015 für den Innenbereich für Wandbefestigung AP/UP, Fabr. Alphatec, BxHxT [mm] = 1050x1100x210, Schutzklasse II, IP41, RAL 9016, Bestehend aus: Gehäuse, Doppeltür mit Drehriegel, Flansche NF1 (oben) und NF2 (unten) und Berührungsschutzabdeckungen, aufgebaut wie folgt: 3x Zählerplatz, 1x TSG-Platte, 7x Hutschienen in Verteilerfeld 1 (12TE), 1x Medienfeld 1 Feld breit inkl. APZ, geeignet für TSG-Hutschienenmontage: ja, komplett zusammengebaut und verdrahtet gemäß VNB.0001 | A | 010 | 1 | 1667.1898
AEZ42-210-047 | AEZ42-210-047, eHZ-Zählerverteilung nach VDE 0603, DIN43870, AR-N 4101:2015 für den Innenbereich für Wandbefestigung AP/UP, Fabr. Alphatec, BxHxT [mm] = 1050x1100x210, Schutzklasse II, IP41, RAL 9016, Bestehend aus: Gehäuse, Doppeltür mit Drehriegel, Flansche NF1 (oben) und NF2 (unten) und Berührungsschutzabdeckungen, aufgebaut wie folgt: 3x Zählerplatz, 1x TSG-Platte, 5x Hutschienen in Verteilerfeld 1 (12TE), 1x APZ in Verteilerfeld 1, 7x Hutschienen in Verteilerfeld 2 (12TE), geeignet für TSG-Hutschienenmontage: ja, komplett zusammengebaut und verdrahtet gemäß VNB.0001 | A | 010 | 1 | 1630.6066
AEZ42-210-048 | AEZ42-210-048, eHZ-Zählerverteilung nach VDE 0603, DIN43870, AR-N 4101:2015 für den Innenbereich für Wandbefestigung AP/UP, Fabr. Alphatec, BxHxT [mm] = 1050x1100x210, Schutzklasse II, IP41, RAL 9016, Bestehend aus: Gehäuse, Doppeltür mit Drehriegel, Flansche NF1 (oben) und NF2 (unten) und Berührungsschutzabdeckungen, aufgebaut wie folgt: 3x Zählerplatz, 1x TSG-Platte, 7x Hutschienen in Verteilerfeld 1 (12TE), 7x Hutschienen in Verteilerfeld 2 (12TE), geeignet für TSG-Hutschienenmontage: ja, komplett zusammengebaut und verdrahtet gemäß VNB.0001 | A | 010 | 1 | 1582.1684
AEZ42-210-049 | AEZ42-210-049, eHZ-Zählerverteilung nach VDE 0603, DIN43870, AR-N 4101:2015 für den Innenbereich für Wandbefestigung AP/UP, Fabr. Alphatec, BxHxT [mm] = 1050x1100x210, Schutzklasse II, IP41, RAL 9016, Bestehend aus: Gehäuse, Doppeltür mit Drehriegel, Flansche NF1 (oben) und NF2 (unten) und Berührungsschutzabdeckungen, aufgebaut wie folgt: 4x Zählerplatz, 7x Hutschienen in Verteilerfeld 1 (12TE), 1x Medienfeld 1 Feld breit, komplett zusammengebaut und verdrahtet gemäß VNB.0001 | A | 010 | 1 | 1689.2062
AEZ42-210-050 | AEZ42-210-050, eHZ-Zählerverteilung nach VDE 0603, DIN43870, AR-N 4101:2015 für den Innenbereich für Wandbefestigung AP/UP, Fabr. Alphatec, BxHxT [mm] = 1050x1100x210, Schutzklasse II, IP41, RAL 9016, Bestehend aus: Gehäuse, Doppeltür mit Drehriegel, Flansche NF1 (oben) und NF2 (unten) und Berührungsschutzabdeckungen, aufgebaut wie folgt: 4x Zählerplatz, 5x Hutschienen in Verteilerfeld 1 (12TE), 1x APZ in Verteilerfeld 1, 1x Medienfeld 1 Feld breit, komplett zusammengebaut und verdrahtet gemäß VNB.0001 | A | 010 | 1 | 1737.6548
AEZ42-210-051 | AEZ42-210-051, eHZ-Zählerverteilung nach VDE 0603, DIN43870, AR-N 4101:2015 für den Innenbereich für Wandbefestigung AP/UP, Fabr. Alphatec, BxHxT [mm] = 1050x1100x210, Schutzklasse II, IP41, RAL 9016, Bestehend aus: Gehäuse, Doppeltür mit Drehriegel, Flansche NF1 (oben) und NF2 (unten) und Berührungsschutzabdeckungen, aufgebaut wie folgt: 4x Zählerplatz, 7x Hutschienen in Verteilerfeld 1 (12TE), 1x Medienfeld 1 Feld breit inkl. APZ, komplett zusammengebaut und verdrahtet gemäß VNB.0001 | A | 010 | 1 | 1726.766
AEZ42-210-052 | AEZ42-210-052, eHZ-Zählerverteilung nach VDE 0603, DIN43870, AR-N 4101:2015 für den Innenbereich für Wandbefestigung AP/UP, Fabr. Alphatec, BxHxT [mm] = 1050x1100x210, Schutzklasse II, IP41, RAL 9016, Bestehend aus: Gehäuse, Doppeltür mit Drehriegel, Flansche NF1 (oben) und NF2 (unten) und Berührungsschutzabdeckungen, aufgebaut wie folgt: 4x Zählerplatz, 5x Hutschienen in Verteilerfeld 1 (12TE), 1x APZ in Verteilerfeld 1, 7x Hutschienen in Verteilerfeld 2 (12TE), komplett zusammengebaut und verdrahtet gemäß VNB.0001 | A | 010 | 1 | 1690.1829
AEZ42-210-053 | AEZ42-210-053, eHZ-Zählerverteilung nach VDE 0603, DIN43870, AR-N 4101:2015 für den Innenbereich für Wandbefestigung AP/UP, Fabr. Alphatec, BxHxT [mm] = 1050x1100x210, Schutzklasse II, IP41, RAL 9016, Bestehend aus: Gehäuse, Doppeltür mit Drehriegel, Flansche NF1 (oben) und NF2 (unten) und Berührungsschutzabdeckungen, aufgebaut wie folgt: 4x Zählerplatz, 7x Hutschienen in Verteilerfeld 1 (12TE), 7x Hutschienen in Verteilerfeld 2 (12TE), komplett zusammengebaut und verdrahtet gemäß VNB.0001 | A | 010 | 1 | 1641.7447
AEZ42-210-054 | AEZ42-210-054, eHZ-Zählerverteilung nach VDE 0603, DIN43870, AR-N 4101:2015 für den Innenbereich für Wandbefestigung AP/UP, Fabr. Alphatec, BxHxT [mm] = 1050x1100x210, Schutzklasse II, IP41, RAL 9016, Bestehend aus: Gehäuse, Doppeltür mit Drehriegel, Flansche NF1 (oben) und NF2 (unten) und Berührungsschutzabdeckungen, aufgebaut wie folgt: 3x Zählerplatz, 7x Hutschienen in Verteilerfeld 1 (12TE), komplett zusammengebaut und verdrahtet gemäß VNB.0001 | A | 010 | 1 | 1596.7871
AEZ42-210-055 | AEZ42-210-055, eHZ-Zählerverteilung nach VDE 0603, DIN43870, AR-N 4101:2015 für den Innenbereich für Wandbefestigung AP/UP, Fabr. Alphatec, BxHxT [mm] = 1050x1100x210, Schutzklasse II, IP41, RAL 9016, Bestehend aus: Gehäuse, Doppeltür mit Drehriegel, Flansche NF1 (oben) und NF2 (unten) und Berührungsschutzabdeckungen, aufgebaut wie folgt: 3x Zählerplatz, 5x Hutschienen in Verteilerfeld 1 (12TE), 1x APZ in Verteilerfeld 1, komplett zusammengebaut und verdrahtet gemäß VNB.0001 | A | 010 | 1 | 1645.2461
AEZ42-210-056 | AEZ42-210-056, eHZ-Zählerverteilung nach VDE 0603, DIN43870, AR-N 4101:2015 für den Innenbereich für Wandbefestigung AP/UP, Fabr. Alphatec, BxHxT [mm] = 1050x1100x210, Schutzklasse II, IP41, RAL 9016, Bestehend aus: Gehäuse, Doppeltür mit Drehriegel, Flansche NF1 (oben) und NF2 (unten) und Berührungsschutzabdeckungen, aufgebaut wie folgt: 3x Zählerplatz, 1x TSG-Platte, 7x Hutschienen in Verteilerfeld 1 (12TE), geeignet für TSG-Hutschienenmontage: ja, komplett zusammengebaut und verdrahtet gemäß VNB.0001 | A | 010 | 1 | 1649.5891
AEZ42-210-057 | AEZ42-210-057, eHZ-Zählerverteilung nach VDE 0603, DIN43870, AR-N 4101:2015 für den Innenbereich für Wandbefestigung AP/UP, Fabr. Alphatec, BxHxT [mm] = 1050x1100x210, Schutzklasse II, IP41, RAL 9016, Bestehend aus: Gehäuse, Doppeltür mit Drehriegel, Flansche NF1 (oben) und NF2 (unten) und Berührungsschutzabdeckungen, aufgebaut wie folgt: 3x Zählerplatz, 1x TSG-Platte, 5x Hutschienen in Verteilerfeld 1 (12TE), 1x APZ in Verteilerfeld 1, geeignet für TSG-Hutschienenmontage: ja, komplett zusammengebaut und verdrahtet gemäß VNB.0001 | A | 010 | 1 | 1698.0377
AEZ42-210-058 | AEZ42-210-058, eHZ-Zählerverteilung nach VDE 0603, DIN43870, AR-N 4101:2015 für den Innenbereich für Wandbefestigung AP/UP, Fabr. Alphatec, BxHxT [mm] = 1050x1100x210, Schutzklasse II, IP41, RAL 9016, Bestehend aus: Gehäuse, Doppeltür mit Drehriegel, Flansche NF1 (oben) und NF2 (unten) und Berührungsschutzabdeckungen, aufgebaut wie folgt: 4x Zählerplatz, 7x Hutschienen in Verteilerfeld 1 (12TE), komplett zusammengebaut und verdrahtet gemäß VNB.0001 | A | 010 | 1 | 1709.1758
AEZ42-210-059 | AEZ42-210-059, eHZ-Zählerverteilung nach VDE 0603, DIN43870, AR-N 4101:2015 für den Innenbereich für Wandbefestigung AP/UP, Fabr. Alphatec, BxHxT [mm] = 1050x1100x210, Schutzklasse II, IP41, RAL 9016, Bestehend aus: Gehäuse, Doppeltür mit Drehriegel, Flansche NF1 (oben) und NF2 (unten) und Berührungsschutzabdeckungen, aufgebaut wie folgt: 4x Zählerplatz, 5x Hutschienen in Verteilerfeld 1 (12TE), 1x APZ in Verteilerfeld 1, komplett zusammengebaut und verdrahtet gemäß VNB.0001 | A | 010 | 1 | 1757.614
AEZ42-210-060 | AEZ42-210-060, eHZ-Zählerverteilung nach VDE 0603, DIN43870, AR-N 4101:2015 für den Innenbereich für Wandbefestigung AP/UP, Fabr. Alphatec, BxHxT [mm] = 1050x1100x210, Schutzklasse II, IP41, RAL 9016, Bestehend aus: Gehäuse, Doppeltür mit Drehriegel, Flansche NF1 (oben) und NF2 (unten) und Berührungsschutzabdeckungen, aufgebaut wie folgt: 4x Zählerplatz, 1x TSG-Platte, 7x Hutschienen in Verteilerfeld 1 (12TE), geeignet für TSG-Hutschienenmontage: ja, komplett zusammengebaut und verdrahtet gemäß VNB.0001 | A | 010 | 1 | 1761.9778
AEZ42-210-061 | AEZ42-210-061, eHZ-Zählerverteilung nach VDE 0603, DIN43870, AR-N 4101:2015 für den Innenbereich für Wandbefestigung AP/UP, Fabr. Alphatec, BxHxT [mm] = 1050x1100x210, Schutzklasse II, IP41, RAL 9016, Bestehend aus: Gehäuse, Doppeltür mit Drehriegel, Flansche NF1 (oben) und NF2 (unten) und Berührungsschutzabdeckungen, aufgebaut wie folgt: 4x Zählerplatz, 1x TSG-Platte, 5x Hutschienen in Verteilerfeld 1 (12TE), 1x APZ in Verteilerfeld 1, geeignet für TSG-Hutschienenmontage: ja, komplett zusammengebaut und verdrahtet gemäß VNB.0001 | A | 010 | 1 | 1810.4263
AEZ42-210-062 | AEZ42-210-062, eHZ-Zählerverteilung nach VDE 0603, DIN43870, AR-N 4101:2015 für den Innenbereich für Wandbefestigung AP/UP, Fabr. Alphatec, BxHxT [mm] = 1050x1100x210, Schutzklasse II, IP41, RAL 9016, Bestehend aus: Gehäuse, Doppeltür mit Drehriegel, Flansche NF1 (oben) und NF2 (unten) und Berührungsschutzabdeckungen, aufgebaut wie folgt: 5x Zählerplatz, 7x Hutschienen in Verteilerfeld 1 (12TE), komplett zusammengebaut und verdrahtet gemäß VNB.0001 | A | 010 | 1 | 1821.554
AEZ42-210-063 | AEZ42-210-063, eHZ-Zählerverteilung nach VDE 0603, DIN43870, AR-N 4101:2015 für den Innenbereich für Wandbefestigung AP/UP, Fabr. Alphatec, BxHxT [mm] = 1050x1100x210, Schutzklasse II, IP41, RAL 9016, Bestehend aus: Gehäuse, Doppeltür mit Drehriegel, Flansche NF1 (oben) und NF2 (unten) und Berührungsschutzabdeckungen, aufgebaut wie folgt: 5x Zählerplatz, 5x Hutschienen in Verteilerfeld 1 (12TE), 1x APZ in Verteilerfeld 1, komplett zusammengebaut und verdrahtet gemäß VNB.0001 | A | 010 | 1 | 1870.0026
AEZ42-210-064 | AEZ42-210-064, eHZ-Zählerverteilung nach VDE 0603, DIN43870, AR-N 4101:2015 für den Innenbereich für Wandbefestigung AP/UP, Fabr. Alphatec, BxHxT [mm] = 1050x1100x210, Schutzklasse II, IP41, RAL 9016, Bestehend aus: Gehäuse, Doppeltür mit Drehriegel, Flansche NF1 (oben) und NF2 (unten) und Berührungsschutzabdeckungen, aufgebaut wie folgt: 5x Zählerplatz, 1x TSG-Platte, 7x Hutschienen in Verteilerfeld 1 (12TE), geeignet für TSG-Hutschienenmontage: ja, komplett zusammengebaut und verdrahtet gemäß VNB.0001 | A | 010 | 1 | 1874.356
AEZ42-210-065 | AEZ42-210-065, eHZ-Zählerverteilung nach VDE 0603, DIN43870, AR-N 4101:2015 für den Innenbereich für Wandbefestigung AP/UP, Fabr. Alphatec, BxHxT [mm] = 1050x1100x210, Schutzklasse II, IP41, RAL 9016, Bestehend aus: Gehäuse, Doppeltür mit Drehriegel, Flansche NF1 (oben) und NF2 (unten) und Berührungsschutzabdeckungen, aufgebaut wie folgt: 5x Zählerplatz, 1x TSG-Platte, 5x Hutschienen in Verteilerfeld 1 (12TE), 1x APZ in Verteilerfeld 1, geeignet für TSG-Hutschienenmontage: ja, komplett zusammengebaut und verdrahtet gemäß VNB.0001 | A | 010 | 1 | 1922.8046
AEZ42-210-066 | AEZ42-210-066, eHZ-Zählerverteilung nach VDE 0603, DIN43870, AR-N 4101:2015 für den Innenbereich für Wandbefestigung AP/UP, Fabr. Alphatec, BxHxT [mm] = 1050x1100x210, Schutzklasse II, IP41, RAL 9016, Bestehend aus: Gehäuse, Doppeltür mit Drehriegel, Flansche NF1 (oben) und NF2 (unten) und Berührungsschutzabdeckungen, aufgebaut wie folgt: 6x Zählerplatz, 7x Hutschienen in Verteilerfeld 1 (12TE), komplett zusammengebaut und verdrahtet gemäß VNB.0001 | A | 010 | 1 | 1933.9323
AEZ42-210-067 | AEZ42-210-067, eHZ-Zählerverteilung nach VDE 0603, DIN43870, AR-N 4101:2015 für den Innenbereich für Wandbefestigung AP/UP, Fabr. Alphatec, BxHxT [mm] = 1050x1100x210, Schutzklasse II, IP41, RAL 9016, Bestehend aus: Gehäuse, Doppeltür mit Drehriegel, Flansche NF1 (oben) und NF2 (unten) und Berührungsschutzabdeckungen, aufgebaut wie folgt: 6x Zählerplatz, 5x Hutschienen in Verteilerfeld 1 (12TE), 1x APZ in Verteilerfeld 1, komplett zusammengebaut und verdrahtet gemäß VNB.0001 | A | 010 | 1 | 1982.3808
AEZ42-210-068 | AEZ42-210-068, eHZ-Zählerverteilung nach VDE 0603, DIN43870, AR-N 4101:2015 für den Innenbereich für Wandbefestigung AP/UP, Fabr. Alphatec, BxHxT [mm] = 1050x1100x210, Schutzklasse II, IP41, RAL 9016, Bestehend aus: Gehäuse, Doppeltür mit Drehriegel, Flansche NF1 (oben) und NF2 (unten) und Berührungsschutzabdeckungen, aufgebaut wie folgt: 3x Zählerplatz, 1x TSG-Platte, geeignet für TSG-Hutschienenmontage: nein, komplett zusammengebaut und verdrahtet gemäß VNB.0001 | A | 010 | 1 | 1645.0591
AEZ42-210-069 | AEZ42-210-069, eHZ-Zählerverteilung nach VDE 0603, DIN43870, AR-N 4101:2015 für den Innenbereich für Wandbefestigung AP/UP, Fabr. Alphatec, BxHxT [mm] = 1050x1100x210, Schutzklasse II, IP41, RAL 9016, Bestehend aus: Gehäuse, Doppeltür mit Drehriegel, Flansche NF1 (oben) und NF2 (unten) und Berührungsschutzabdeckungen, aufgebaut wie folgt: 4x Zählerplatz, 1x TSG-Platte, geeignet für TSG-Hutschienenmontage: nein, komplett zusammengebaut und verdrahtet gemäß VNB.0001 | A | 010 | 1 | 1757.4477
AEZ42-210-070 | AEZ42-210-070, eHZ-Zählerverteilung nach VDE 0603, DIN43870, AR-N 4101:2015 für den Innenbereich für Wandbefestigung AP/UP, Fabr. Alphatec, BxHxT [mm] = 1050x1100x210, Schutzklasse II, IP41, RAL 9016, Bestehend aus: Gehäuse, Doppeltür mit Drehriegel, Flansche NF1 (oben) und NF2 (unten) und Berührungsschutzabdeckungen, aufgebaut wie folgt: 5x Zählerplatz, 1x TSG-Platte, geeignet für TSG-Hutschienenmontage: nein, komplett zusammengebaut und verdrahtet gemäß VNB.0001 | A | 010 | 1 | 1869.826
AEZ42-210-071 | AEZ42-210-071, eHZ-Zählerverteilung nach VDE 0603, DIN43870, AR-N 4101:2015 für den Innenbereich für Wandbefestigung AP/UP, Fabr. Alphatec, BxHxT [mm] = 1050x1100x210, Schutzklasse II, IP41, RAL 9016, Bestehend aus: Gehäuse, Doppeltür mit Drehriegel, Flansche NF1 (oben) und NF2 (unten) und Berührungsschutzabdeckungen, aufgebaut wie folgt: 6x Zählerplatz, 1x TSG-Platte, geeignet für TSG-Hutschienenmontage: nein, komplett zusammengebaut und verdrahtet gemäß VNB.0001 | A | 010 | 1 | 1982.2146
AEZ42-210-072 | AEZ42-210-072, eHZ-Zählerverteilung nach VDE 0603, DIN43870, AR-N 4101:2015 für den Innenbereich für Wandbefestigung AP/UP, Fabr. Alphatec, BxHxT [mm] = 1050x1100x210, Schutzklasse II, IP41, RAL 9016, Bestehend aus: Gehäuse, Doppeltür mit Drehriegel, Flansche NF1 (oben) und NF2 (unten) und Berührungsschutzabdeckungen, aufgebaut wie folgt: 4x Zählerplatz, komplett zusammengebaut und verdrahtet gemäß VNB.0001 | A | 010 | 1 | 1776.6173
AEZ42-210-073 | AEZ42-210-073, eHZ-Zählerverteilung nach VDE 0603, DIN43870, AR-N 4101:2015 für den Innenbereich für Wandbefestigung AP/UP, Fabr. Alphatec, BxHxT [mm] = 1050x1100x210, Schutzklasse II, IP41, RAL 9016, Bestehend aus: Gehäuse, Doppeltür mit Drehriegel, Flansche NF1 (oben) und NF2 (unten) und Berührungsschutzabdeckungen, aufgebaut wie folgt: 4x Zählerplatz, 1x TSG-Platte, geeignet für TSG-Hutschienenmontage: ja, komplett zusammengebaut und verdrahtet gemäß VNB.0001 | A | 010 | 1 | 1829.4296
AEZ42-210-074 | AEZ42-210-074, eHZ-Zählerverteilung nach VDE 0603, DIN43870, AR-N 4101:2015 für den Innenbereich für Wandbefestigung AP/UP, Fabr. Alphatec, BxHxT [mm] = 1050x1100x210, Schutzklasse II, IP41, RAL 9016, Bestehend aus: Gehäuse, Doppeltür mit Drehriegel, Flansche NF1 (oben) und NF2 (unten) und Berührungsschutzabdeckungen, aufgebaut wie folgt: 5x Zählerplatz, komplett zusammengebaut und verdrahtet gemäß VNB.0001 | A | 010 | 1 | 1889.0059
AEZ42-210-075 | AEZ42-210-075, eHZ-Zählerverteilung nach VDE 0603, DIN43870, AR-N 4101:2015 für den Innenbereich für Wandbefestigung AP/UP, Fabr. Alphatec, BxHxT [mm] = 1050x1100x210, Schutzklasse II, IP41, RAL 9016, Bestehend aus: Gehäuse, Doppeltür mit Drehriegel, Flansche NF1 (oben) und NF2 (unten) und Berührungsschutzabdeckungen, aufgebaut wie folgt: 5x Zählerplatz, 1x TSG-Platte, geeignet für TSG-Hutschienenmontage: ja, komplett zusammengebaut und verdrahtet gemäß VNB.0001 | A | 010 | 1 | 1941.7871
AEZ42-210-076 | AEZ42-210-076, eHZ-Zählerverteilung nach VDE 0603, DIN43870, AR-N 4101:2015 für den Innenbereich für Wandbefestigung AP/UP, Fabr. Alphatec, BxHxT [mm] = 1050x1100x210, Schutzklasse II, IP41, RAL 9016, Bestehend aus: Gehäuse, Doppeltür mit Drehriegel, Flansche NF1 (oben) und NF2 (unten) und Berührungsschutzabdeckungen, aufgebaut wie folgt: 6x Zählerplatz, komplett zusammengebaut und verdrahtet gemäß VNB.0001 | A | 010 | 1 | 2001.3634
AEZ42-210-077 | AEZ42-210-077, eHZ-Zählerverteilung nach VDE 0603, DIN43870, AR-N 4101:2015 für den Innenbereich für Wandbefestigung AP/UP, Fabr. Alphatec, BxHxT [mm] = 1050x1100x210, Schutzklasse II, IP41, RAL 9016, Bestehend aus: Gehäuse, Doppeltür mit Drehriegel, Flansche NF1 (oben) und NF2 (unten) und Berührungsschutzabdeckungen, aufgebaut wie folgt: 6x Zählerplatz, 1x TSG-Platte, geeignet für TSG-Hutschienenmontage: ja, komplett zusammengebaut und verdrahtet gemäß VNB.0001 | A | 010 | 1 | 2054.1757
AEZ42-210-078 | AEZ42-210-078, eHZ-Zählerverteilung nach VDE 0603, DIN43870, AR-N 4101:2015 für den Innenbereich für Wandbefestigung AP/UP, Fabr. Alphatec, BxHxT [mm] = 1050x1100x210, Schutzklasse II, IP41, RAL 9016, Bestehend aus: Gehäuse, Doppeltür mit Drehriegel, Flansche NF1 (oben) und NF2 (unten) und Berührungsschutzabdeckungen, aufgebaut wie folgt: 7x Zählerplatz, komplett zusammengebaut und verdrahtet gemäß VNB.0001 | A | 010 | 1 | 2113.752
AEZ42-210-079 | AEZ42-210-079, eHZ-Zählerverteilung nach VDE 0603, DIN43870, AR-N 4101:2015 für den Innenbereich für Wandbefestigung AP/UP, Fabr. Alphatec, BxHxT [mm] = 1050x1100x210, Schutzklasse II, IP41, RAL 9016, Bestehend aus: Gehäuse, Doppeltür mit Drehriegel, Flansche NF1 (oben) und NF2 (unten) und Berührungsschutzabdeckungen, aufgebaut wie folgt: 7x Zählerplatz, 1x TSG-Platte, geeignet für TSG-Hutschienenmontage: ja, komplett zusammengebaut und verdrahtet gemäß VNB.0001 | A | 010 | 1 | 2166.554
AEZ42-210-080 | AEZ42-210-080, eHZ-Zählerverteilung nach VDE 0603, DIN43870, AR-N 4101:2015 für den Innenbereich für Wandbefestigung AP/UP, Fabr. Alphatec, BxHxT [mm] = 1050x1100x210, Schutzklasse II, IP41, RAL 9016, Bestehend aus: Gehäuse, Doppeltür mit Drehriegel, Flansche NF1 (oben) und NF2 (unten) und Berührungsschutzabdeckungen, aufgebaut wie folgt: 8x Zählerplatz, komplett zusammengebaut und verdrahtet gemäß VNB.0001 | A | 010 | 1 | 2226.1406
AEZ42-230-001 | AEZ42-230-001, eHZ-Zählerverteilung nach VDE 0603, DIN43870, AR-N 4101:2015 für den Innenbereich für Wandbefestigung AP/UP, Fabr. Alphatec, BxHxT [mm] = 1050x1100x230, Schutzklasse II, IP54, RAL 7035, Bestehend aus: Gehäuse, Doppeltür mit Schwenkhebel für Profilhalbzylinder, Flansche SF45 (oben) und SF41 (unten) und Berührungsschutzabdeckungen, aufgebaut wie folgt: 1x Zählerplatz, 1x TSG-Platte, 5x Hutschienen in Verteilerfeld 1 (12TE), 1x APZ in Verteilerfeld 1, 1x Medienfeld 2 Feld breit, geeignet für TSG-Hutschienenmontage: ja, komplett zusammengebaut und verdrahtet gemäß VNB.0001 | A | 010 | 1 | 1822.7696
AEZ42-230-002 | AEZ42-230-002, eHZ-Zählerverteilung nach VDE 0603, DIN43870, AR-N 4101:2015 für den Innenbereich für Wandbefestigung AP/UP, Fabr. Alphatec, BxHxT [mm] = 1050x1100x230, Schutzklasse II, IP54, RAL 7035, Bestehend aus: Gehäuse, Doppeltür mit Schwenkhebel für Profilhalbzylinder, Flansche SF45 (oben) und SF41 (unten) und Berührungsschutzabdeckungen, aufgebaut wie folgt: 1x Zählerplatz, 1x TSG-Platte, 7x Hutschienen in Verteilerfeld 1 (12TE), 1x Medienfeld 2 Feld breit, geeignet für TSG-Hutschienenmontage: ja, komplett zusammengebaut und verdrahtet gemäß VNB.0001 | A | 010 | 1 | 1765.7493
AEZ42-230-003 | AEZ42-230-003, eHZ-Zählerverteilung nach VDE 0603, DIN43870, AR-N 4101:2015 für den Innenbereich für Wandbefestigung AP/UP, Fabr. Alphatec, BxHxT [mm] = 1050x1100x230, Schutzklasse II, IP54, RAL 7035, Bestehend aus: Gehäuse, Doppeltür mit Schwenkhebel für Profilhalbzylinder, Flansche SF45 (oben) und SF41 (unten) und Berührungsschutzabdeckungen, aufgebaut wie folgt: 1x Zählerplatz, 1x TSG-Platte, 7x Hutschienen in Verteilerfeld 1 (12TE), 1x Medienfeld 2 Feld breit inkl. APZ, geeignet für TSG-Hutschienenmontage: ja, komplett zusammengebaut und verdrahtet gemäß VNB.0001 | A | 010 | 1 | 1927.2515
AEZ42-230-004 | AEZ42-230-004, eHZ-Zählerverteilung nach VDE 0603, DIN43870, AR-N 4101:2015 für den Innenbereich für Wandbefestigung AP/UP, Fabr. Alphatec, BxHxT [mm] = 1050x1100x230, Schutzklasse II, IP54, RAL 7035, Bestehend aus: Gehäuse, Doppeltür mit Schwenkhebel für Profilhalbzylinder, Flansche SF45 (oben) und SF41 (unten) und Berührungsschutzabdeckungen, aufgebaut wie folgt: 1x Zählerplatz, 1x TSG-Platte, 7x Hutschienen in Verteilerfeld 1 (12TE), 7x Hutschienen in Verteilerfeld 2 (12TE), 1x Medienfeld 1 Feld breit inkl. APZ, geeignet für TSG-Hutschienenmontage: ja, komplett zusammengebaut und verdrahtet gemäß VNB.0001 | A | 010 | 1 | 1899.0842
AEZ42-230-005 | AEZ42-230-005, eHZ-Zählerverteilung nach VDE 0603, DIN43870, AR-N 4101:2015 für den Innenbereich für Wandbefestigung AP/UP, Fabr. Alphatec, BxHxT [mm] = 1050x1100x230, Schutzklasse II, IP54, RAL 7035, Bestehend aus: Gehäuse, Doppeltür mit Schwenkhebel für Profilhalbzylinder, Flansche SF45 (oben) und SF41 (unten) und Berührungsschutzabdeckungen, aufgebaut wie folgt: 1x Zählerplatz, 1x TSG-Platte, 5x Hutschienen in Verteilerfeld 1 (12TE), 1x APZ in Verteilerfeld 1, 7x Hutschienen in Verteilerfeld 2 (12TE), 1x Medienfeld 1 Feld breit, geeignet für TSG-Hutschienenmontage: ja, komplett zusammengebaut und verdrahtet gemäß VNB.0001 | A | 010 | 1 | 1911.8951
AEZ42-230-006 | AEZ42-230-006, eHZ-Zählerverteilung nach VDE 0603, DIN43870, AR-N 4101:2015 für den Innenbereich für Wandbefestigung AP/UP, Fabr. Alphatec, BxHxT [mm] = 1050x1100x230, Schutzklasse II, IP54, RAL 7035, Bestehend aus: Gehäuse, Doppeltür mit Schwenkhebel für Profilhalbzylinder, Flansche SF45 (oben) und SF41 (unten) und Berührungsschutzabdeckungen, aufgebaut wie folgt: 1x Zählerplatz, 1x TSG-Platte, 7x Hutschienen in Verteilerfeld 1 (12TE), 7x Hutschienen in Verteilerfeld 2 (12TE), 1x Medienfeld 1 Feld breit, geeignet für TSG-Hutschienenmontage: ja, komplett zusammengebaut und verdrahtet gemäß VNB.0001 | A | 010 | 1 | 1854.8851
AEZ42-230-007 | AEZ42-230-007, eHZ-Zählerverteilung nach VDE 0603, DIN43870, AR-N 4101:2015 für den Innenbereich für Wandbefestigung AP/UP, Fabr. Alphatec, BxHxT [mm] = 1050x1100x230, Schutzklasse II, IP54, RAL 7035, Bestehend aus: Gehäuse, Doppeltür mit Schwenkhebel für Profilhalbzylinder, Flansche SF45 (oben) und SF41 (unten) und Berührungsschutzabdeckungen, aufgebaut wie folgt: 1x Zählerplatz, 5x Hutschienen in Verteilerfeld 1 (12TE), 1x APZ in Verteilerfeld 1, 1x Medienfeld 2 Feld breit, komplett zusammengebaut und verdrahtet gemäß VNB.0001 | A | 010 | 1 | 1760.6374
AEZ42-230-008 | AEZ42-230-008, eHZ-Zählerverteilung nach VDE 0603, DIN43870, AR-N 4101:2015 für den Innenbereich für Wandbefestigung AP/UP, Fabr. Alphatec, BxHxT [mm] = 1050x1100x230, Schutzklasse II, IP54, RAL 7035, Bestehend aus: Gehäuse, Doppeltür mit Schwenkhebel für Profilhalbzylinder, Flansche SF45 (oben) und SF41 (unten) und Berührungsschutzabdeckungen, aufgebaut wie folgt: 1x Zählerplatz, 7x Hutschienen in Verteilerfeld 1 (12TE), 1x Medienfeld 2 Feld breit, komplett zusammengebaut und verdrahtet gemäß VNB.0001 | A | 010 | 1 | 1703.6483
AEZ42-230-009 | AEZ42-230-009, eHZ-Zählerverteilung nach VDE 0603, DIN43870, AR-N 4101:2015 für den Innenbereich für Wandbefestigung AP/UP, Fabr. Alphatec, BxHxT [mm] = 1050x1100x230, Schutzklasse II, IP54, RAL 7035, Bestehend aus: Gehäuse, Doppeltür mit Schwenkhebel für Profilhalbzylinder, Flansche SF45 (oben) und SF41 (unten) und Berührungsschutzabdeckungen, aufgebaut wie folgt: 1x Zählerplatz, 7x Hutschienen in Verteilerfeld 1 (12TE), 1x Medienfeld 2 Feld breit inkl. APZ, komplett zusammengebaut und verdrahtet gemäß VNB.0001 | A | 010 | 1 | 1865.1297
AEZ42-230-010 | AEZ42-230-010, eHZ-Zählerverteilung nach VDE 0603, DIN43870, AR-N 4101:2015 für den Innenbereich für Wandbefestigung AP/UP, Fabr. Alphatec, BxHxT [mm] = 1050x1100x230, Schutzklasse II, IP54, RAL 7035, Bestehend aus: Gehäuse, Doppeltür mit Schwenkhebel für Profilhalbzylinder, Flansche SF45 (oben) und SF41 (unten) und Berührungsschutzabdeckungen, aufgebaut wie folgt: 1x Zählerplatz, 7x Hutschienen in Verteilerfeld 1 (12TE), 7x Hutschienen in Verteilerfeld 2 (12TE), 1x Medienfeld 1 Feld breit inkl. APZ, komplett zusammengebaut und verdrahtet gemäß VNB.0001 | A | 010 | 1 | 1836.9728
AEZ42-230-011 | AEZ42-230-011, eHZ-Zählerverteilung nach VDE 0603, DIN43870, AR-N 4101:2015 für den Innenbereich für Wandbefestigung AP/UP, Fabr. Alphatec, BxHxT [mm] = 1050x1100x230, Schutzklasse II, IP54, RAL 7035, Bestehend aus: Gehäuse, Doppeltür mit Schwenkhebel für Profilhalbzylinder, Flansche SF45 (oben) und SF41 (unten) und Berührungsschutzabdeckungen, aufgebaut wie folgt: 1x Zählerplatz, 5x Hutschienen in Verteilerfeld 1 (12TE), 1x APZ in Verteilerfeld 1, 7x Hutschienen in Verteilerfeld 2 (12TE), 1x Medienfeld 1 Feld breit, komplett zusammengebaut und verdrahtet gemäß VNB.0001 | A | 010 | 1 | 1849.7629
AEZ42-230-012 | AEZ42-230-012, eHZ-Zählerverteilung nach VDE 0603, DIN43870, AR-N 4101:2015 für den Innenbereich für Wandbefestigung AP/UP, Fabr. Alphatec, BxHxT [mm] = 1050x1100x230, Schutzklasse II, IP54, RAL 7035, Bestehend aus: Gehäuse, Doppeltür mit Schwenkhebel für Profilhalbzylinder, Flansche SF45 (oben) und SF41 (unten) und Berührungsschutzabdeckungen, aufgebaut wie folgt: 1x Zählerplatz, 7x Hutschienen in Verteilerfeld 1 (12TE), 7x Hutschienen in Verteilerfeld 2 (12TE), 1x Medienfeld 1 Feld breit, komplett zusammengebaut und verdrahtet gemäß VNB.0001 | A | 010 | 1 | 1792.7737
AEZ42-230-013 | AEZ42-230-013, eHZ-Zählerverteilung nach VDE 0603, DIN43870, AR-N 4101:2015 für den Innenbereich für Wandbefestigung AP/UP, Fabr. Alphatec, BxHxT [mm] = 1050x1100x230, Schutzklasse II, IP54, RAL 7035, Bestehend aus: Gehäuse, Doppeltür mit Schwenkhebel für Profilhalbzylinder, Flansche SF45 (oben) und SF41 (unten) und Berührungsschutzabdeckungen, aufgebaut wie folgt: 2x Zählerplatz, 5x Hutschienen in Verteilerfeld 1 (12TE), 1x APZ in Verteilerfeld 1, 1x Medienfeld 2 Feld breit, komplett zusammengebaut und verdrahtet gemäß VNB.0001 | A | 010 | 1 | 1892.8606
AEZ42-230-014 | AEZ42-230-014, eHZ-Zählerverteilung nach VDE 0603, DIN43870, AR-N 4101:2015 für den Innenbereich für Wandbefestigung AP/UP, Fabr. Alphatec, BxHxT [mm] = 1050x1100x230, Schutzklasse II, IP54, RAL 7035, Bestehend aus: Gehäuse, Doppeltür mit Schwenkhebel für Profilhalbzylinder, Flansche SF45 (oben) und SF41 (unten) und Berührungsschutzabdeckungen, aufgebaut wie folgt: 2x Zählerplatz, 7x Hutschienen in Verteilerfeld 1 (12TE), 1x Medienfeld 2 Feld breit, komplett zusammengebaut und verdrahtet gemäß VNB.0001 | A | 010 | 1 | 1835.8507
AEZ42-230-015 | AEZ42-230-015, eHZ-Zählerverteilung nach VDE 0603, DIN43870, AR-N 4101:2015 für den Innenbereich für Wandbefestigung AP/UP, Fabr. Alphatec, BxHxT [mm] = 1050x1100x230, Schutzklasse II, IP54, RAL 7035, Bestehend aus: Gehäuse, Doppeltür mit Schwenkhebel für Profilhalbzylinder, Flansche SF45 (oben) und SF41 (unten) und Berührungsschutzabdeckungen, aufgebaut wie folgt: 2x Zählerplatz, 7x Hutschienen in Verteilerfeld 1 (12TE), 1x Medienfeld 2 Feld breit inkl. APZ, komplett zusammengebaut und verdrahtet gemäß VNB.0001 | A | 010 | 1 | 1997.3424
AEZ42-230-016 | AEZ42-230-016, eHZ-Zählerverteilung nach VDE 0603, DIN43870, AR-N 4101:2015 für den Innenbereich für Wandbefestigung AP/UP, Fabr. Alphatec, BxHxT [mm] = 1050x1100x230, Schutzklasse II, IP54, RAL 7035, Bestehend aus: Gehäuse, Doppeltür mit Schwenkhebel für Profilhalbzylinder, Flansche SF45 (oben) und SF41 (unten) und Berührungsschutzabdeckungen, aufgebaut wie folgt: 2x Zählerplatz, 7x Hutschienen in Verteilerfeld 1 (12TE), 7x Hutschienen in Verteilerfeld 2 (12TE), 1x Medienfeld 1 Feld breit inkl. APZ, komplett zusammengebaut und verdrahtet gemäß VNB.0001 | A | 010 | 1 | 1969.1751
AEZ42-230-017 | AEZ42-230-017, eHZ-Zählerverteilung nach VDE 0603, DIN43870, AR-N 4101:2015 für den Innenbereich für Wandbefestigung AP/UP, Fabr. Alphatec, BxHxT [mm] = 1050x1100x230, Schutzklasse II, IP54, RAL 7035, Bestehend aus: Gehäuse, Doppeltür mit Schwenkhebel für Profilhalbzylinder, Flansche SF45 (oben) und SF41 (unten) und Berührungsschutzabdeckungen, aufgebaut wie folgt: 2x Zählerplatz, 5x Hutschienen in Verteilerfeld 1 (12TE), 1x APZ in Verteilerfeld 1, 7x Hutschienen in Verteilerfeld 2 (12TE), 1x Medienfeld 1 Feld breit, komplett zusammengebaut und verdrahtet gemäß VNB.0001 | A | 010 | 1 | 1981.9964
AEZ42-230-018 | AEZ42-230-018, eHZ-Zählerverteilung nach VDE 0603, DIN43870, AR-N 4101:2015 für den Innenbereich für Wandbefestigung AP/UP, Fabr. Alphatec, BxHxT [mm] = 1050x1100x230, Schutzklasse II, IP54, RAL 7035, Bestehend aus: Gehäuse, Doppeltür mit Schwenkhebel für Profilhalbzylinder, Flansche SF45 (oben) und SF41 (unten) und Berührungsschutzabdeckungen, aufgebaut wie folgt: 2x Zählerplatz, 7x Hutschienen in Verteilerfeld 1 (12TE), 7x Hutschienen in Verteilerfeld 2 (12TE), 1x Medienfeld 1 Feld breit, komplett zusammengebaut und verdrahtet gemäß VNB.0001 | A | 010 | 1 | 1924.9865
AEZ42-230-019 | AEZ42-230-019, eHZ-Zählerverteilung nach VDE 0603, DIN43870, AR-N 4101:2015 für den Innenbereich für Wandbefestigung AP/UP, Fabr. Alphatec, BxHxT [mm] = 1050x1100x230, Schutzklasse II, IP54, RAL 7035, Bestehend aus: Gehäuse, Doppeltür mit Schwenkhebel für Profilhalbzylinder, Flansche SF45 (oben) und SF41 (unten) und Berührungsschutzabdeckungen, aufgebaut wie folgt: 1x Zählerplatz, 1x TSG-Platte, 7x Hutschienen in Verteilerfeld 1 (12TE), 1x Medienfeld 1 Feld breit inkl. APZ, geeignet für TSG-Hutschienenmontage: nein, komplett zusammengebaut und verdrahtet gemäß VNB.0001 | A | 010 | 1 | 1893.7541
AEZ42-230-020 | AEZ42-230-020, eHZ-Zählerverteilung nach VDE 0603, DIN43870, AR-N 4101:2015 für den Innenbereich für Wandbefestigung AP/UP, Fabr. Alphatec, BxHxT [mm] = 1050x1100x230, Schutzklasse II, IP54, RAL 7035, Bestehend aus: Gehäuse, Doppeltür mit Schwenkhebel für Profilhalbzylinder, Flansche SF45 (oben) und SF41 (unten) und Berührungsschutzabdeckungen, aufgebaut wie folgt: 1x Zählerplatz, 1x TSG-Platte, 7x Hutschienen in Verteilerfeld 1 (12TE), 1x Medienfeld 1 Feld breit, geeignet für TSG-Hutschienenmontage: nein, komplett zusammengebaut und verdrahtet gemäß VNB.0001 | A | 010 | 1 | 1849.5655
AEZ42-230-021 | AEZ42-230-021, eHZ-Zählerverteilung nach VDE 0603, DIN43870, AR-N 4101:2015 für den Innenbereich für Wandbefestigung AP/UP, Fabr. Alphatec, BxHxT [mm] = 1050x1100x230, Schutzklasse II, IP54, RAL 7035, Bestehend aus: Gehäuse, Doppeltür mit Schwenkhebel für Profilhalbzylinder, Flansche SF45 (oben) und SF41 (unten) und Berührungsschutzabdeckungen, aufgebaut wie folgt: 1x Zählerplatz, 1x TSG-Platte, 5x Hutschienen in Verteilerfeld 1 (12TE), 1x APZ in Verteilerfeld 1, 1x Medienfeld 1 Feld breit, geeignet für TSG-Hutschienenmontage: nein, komplett zusammengebaut und verdrahtet gemäß VNB.0001 | A | 010 | 1 | 1906.565
AEZ42-230-022 | AEZ42-230-022, eHZ-Zählerverteilung nach VDE 0603, DIN43870, AR-N 4101:2015 für den Innenbereich für Wandbefestigung AP/UP, Fabr. Alphatec, BxHxT [mm] = 1050x1100x230, Schutzklasse II, IP54, RAL 7035, Bestehend aus: Gehäuse, Doppeltür mit Schwenkhebel für Profilhalbzylinder, Flansche SF45 (oben) und SF41 (unten) und Berührungsschutzabdeckungen, aufgebaut wie folgt: 1x Zählerplatz, 1x TSG-Platte, 5x Hutschienen in Verteilerfeld 1 (12TE), 1x APZ in Verteilerfeld 1, 7x Hutschienen in Verteilerfeld 2 (12TE), geeignet für TSG-Hutschienenmontage: nein, komplett zusammengebaut und verdrahtet gemäß VNB.0001 | A | 010 | 1 | 1850.7291
AEZ42-230-023 | AEZ42-230-023, eHZ-Zählerverteilung nach VDE 0603, DIN43870, AR-N 4101:2015 für den Innenbereich für Wandbefestigung AP/UP, Fabr. Alphatec, BxHxT [mm] = 1050x1100x230, Schutzklasse II, IP54, RAL 7035, Bestehend aus: Gehäuse, Doppeltür mit Schwenkhebel für Profilhalbzylinder, Flansche SF45 (oben) und SF41 (unten) und Berührungsschutzabdeckungen, aufgebaut wie folgt: 1x Zählerplatz, 1x TSG-Platte, 7x Hutschienen in Verteilerfeld 1 (12TE), 7x Hutschienen in Verteilerfeld 2 (12TE), geeignet für TSG-Hutschienenmontage: nein, komplett zusammengebaut und verdrahtet gemäß VNB.0001 | A | 010 | 1 | 1793.7192
AEZ42-230-024 | AEZ42-230-024, eHZ-Zählerverteilung nach VDE 0603, DIN43870, AR-N 4101:2015 für den Innenbereich für Wandbefestigung AP/UP, Fabr. Alphatec, BxHxT [mm] = 1050x1100x230, Schutzklasse II, IP54, RAL 7035, Bestehend aus: Gehäuse, Doppeltür mit Schwenkhebel für Profilhalbzylinder, Flansche SF45 (oben) und SF41 (unten) und Berührungsschutzabdeckungen, aufgebaut wie folgt: 2x Zählerplatz, 1x TSG-Platte, 7x Hutschienen in Verteilerfeld 1 (12TE), 1x Medienfeld 1 Feld breit inkl. APZ, geeignet für TSG-Hutschienenmontage: nein, komplett zusammengebaut und verdrahtet gemäß VNB.0001 | A | 010 | 1 | 2025.9773
AEZ42-230-025 | AEZ42-230-025, eHZ-Zählerverteilung nach VDE 0603, DIN43870, AR-N 4101:2015 für den Innenbereich für Wandbefestigung AP/UP, Fabr. Alphatec, BxHxT [mm] = 1050x1100x230, Schutzklasse II, IP54, RAL 7035, Bestehend aus: Gehäuse, Doppeltür mit Schwenkhebel für Profilhalbzylinder, Flansche SF45 (oben) und SF41 (unten) und Berührungsschutzabdeckungen, aufgebaut wie folgt: 2x Zählerplatz, 1x TSG-Platte, 7x Hutschienen in Verteilerfeld 1 (12TE), 1x Medienfeld 1 Feld breit, geeignet für TSG-Hutschienenmontage: nein, komplett zusammengebaut und verdrahtet gemäß VNB.0001 | A | 010 | 1 | 1981.7886
AEZ42-230-026 | AEZ42-230-026, eHZ-Zählerverteilung nach VDE 0603, DIN43870, AR-N 4101:2015 für den Innenbereich für Wandbefestigung AP/UP, Fabr. Alphatec, BxHxT [mm] = 1050x1100x230, Schutzklasse II, IP54, RAL 7035, Bestehend aus: Gehäuse, Doppeltür mit Schwenkhebel für Profilhalbzylinder, Flansche SF45 (oben) und SF41 (unten) und Berührungsschutzabdeckungen, aufgebaut wie folgt: 2x Zählerplatz, 1x TSG-Platte, 5x Hutschienen in Verteilerfeld 1 (12TE), 1x APZ in Verteilerfeld 1, 1x Medienfeld 1 Feld breit, geeignet für TSG-Hutschienenmontage: nein, komplett zusammengebaut und verdrahtet gemäß VNB.0001 | A | 010 | 1 | 2038.7777
AEZ42-230-027 | AEZ42-230-027, eHZ-Zählerverteilung nach VDE 0603, DIN43870, AR-N 4101:2015 für den Innenbereich für Wandbefestigung AP/UP, Fabr. Alphatec, BxHxT [mm] = 1050x1100x230, Schutzklasse II, IP54, RAL 7035, Bestehend aus: Gehäuse, Doppeltür mit Schwenkhebel für Profilhalbzylinder, Flansche SF45 (oben) und SF41 (unten) und Berührungsschutzabdeckungen, aufgebaut wie folgt: 2x Zählerplatz, 1x TSG-Platte, 5x Hutschienen in Verteilerfeld 1 (12TE), 1x APZ in Verteilerfeld 1, 7x Hutschienen in Verteilerfeld 2 (12TE), geeignet für TSG-Hutschienenmontage: nein, komplett zusammengebaut und verdrahtet gemäß VNB.0001 | A | 010 | 1 | 1982.9315
AEZ42-230-028 | AEZ42-230-028, eHZ-Zählerverteilung nach VDE 0603, DIN43870, AR-N 4101:2015 für den Innenbereich für Wandbefestigung AP/UP, Fabr. Alphatec, BxHxT [mm] = 1050x1100x230, Schutzklasse II, IP54, RAL 7035, Bestehend aus: Gehäuse, Doppeltür mit Schwenkhebel für Profilhalbzylinder, Flansche SF45 (oben) und SF41 (unten) und Berührungsschutzabdeckungen, aufgebaut wie folgt: 2x Zählerplatz, 1x TSG-Platte, 7x Hutschienen in Verteilerfeld 1 (12TE), 7x Hutschienen in Verteilerfeld 2 (12TE), geeignet für TSG-Hutschienenmontage: nein, komplett zusammengebaut und verdrahtet gemäß VNB.0001 | A | 010 | 1 | 1925.932
AEZ42-230-029 | AEZ42-230-029, eHZ-Zählerverteilung nach VDE 0603, DIN43870, AR-N 4101:2015 für den Innenbereich für Wandbefestigung AP/UP, Fabr. Alphatec, BxHxT [mm] = 1050x1100x230, Schutzklasse II, IP54, RAL 7035, Bestehend aus: Gehäuse, Doppeltür mit Schwenkhebel für Profilhalbzylinder, Flansche SF45 (oben) und SF41 (unten) und Berührungsschutzabdeckungen, aufgebaut wie folgt: 2x Zählerplatz, 7x Hutschienen in Verteilerfeld 1 (12TE), 1x Medienfeld 1 Feld breit, komplett zusammengebaut und verdrahtet gemäß VNB.0001 | A | 010 | 1 | 2004.3245
AEZ42-230-030 | AEZ42-230-030, eHZ-Zählerverteilung nach VDE 0603, DIN43870, AR-N 4101:2015 für den Innenbereich für Wandbefestigung AP/UP, Fabr. Alphatec, BxHxT [mm] = 1050x1100x230, Schutzklasse II, IP54, RAL 7035, Bestehend aus: Gehäuse, Doppeltür mit Schwenkhebel für Profilhalbzylinder, Flansche SF45 (oben) und SF41 (unten) und Berührungsschutzabdeckungen, aufgebaut wie folgt: 2x Zählerplatz, 5x Hutschienen in Verteilerfeld 1 (12TE), 1x APZ in Verteilerfeld 1, 1x Medienfeld 1 Feld breit, komplett zusammengebaut und verdrahtet gemäß VNB.0001 | A | 010 | 1 | 2061.3344
AEZ42-230-031 | AEZ42-230-031, eHZ-Zählerverteilung nach VDE 0603, DIN43870, AR-N 4101:2015 für den Innenbereich für Wandbefestigung AP/UP, Fabr. Alphatec, BxHxT [mm] = 1050x1100x230, Schutzklasse II, IP54, RAL 7035, Bestehend aus: Gehäuse, Doppeltür mit Schwenkhebel für Profilhalbzylinder, Flansche SF45 (oben) und SF41 (unten) und Berührungsschutzabdeckungen, aufgebaut wie folgt: 2x Zählerplatz, 7x Hutschienen in Verteilerfeld 1 (12TE), 1x Medienfeld 1 Feld breit inkl. APZ, komplett zusammengebaut und verdrahtet gemäß VNB.0001 | A | 010 | 1 | 2048.5236
AEZ42-230-032 | AEZ42-230-032, eHZ-Zählerverteilung nach VDE 0603, DIN43870, AR-N 4101:2015 für den Innenbereich für Wandbefestigung AP/UP, Fabr. Alphatec, BxHxT [mm] = 1050x1100x230, Schutzklasse II, IP54, RAL 7035, Bestehend aus: Gehäuse, Doppeltür mit Schwenkhebel für Profilhalbzylinder, Flansche SF45 (oben) und SF41 (unten) und Berührungsschutzabdeckungen, aufgebaut wie folgt: 2x Zählerplatz, 5x Hutschienen in Verteilerfeld 1 (12TE), 1x APZ in Verteilerfeld 1, 7x Hutschienen in Verteilerfeld 2 (12TE), komplett zusammengebaut und verdrahtet gemäß VNB.0001 | A | 010 | 1 | 2005.4882
AEZ42-230-033 | AEZ42-230-033, eHZ-Zählerverteilung nach VDE 0603, DIN43870, AR-N 4101:2015 für den Innenbereich für Wandbefestigung AP/UP, Fabr. Alphatec, BxHxT [mm] = 1050x1100x230, Schutzklasse II, IP54, RAL 7035, Bestehend aus: Gehäuse, Doppeltür mit Schwenkhebel für Profilhalbzylinder, Flansche SF45 (oben) und SF41 (unten) und Berührungsschutzabdeckungen, aufgebaut wie folgt: 2x Zählerplatz, 7x Hutschienen in Verteilerfeld 1 (12TE), 7x Hutschienen in Verteilerfeld 2 (12TE), komplett zusammengebaut und verdrahtet gemäß VNB.0001 | A | 010 | 1 | 1948.4886
AEZ42-230-034 | AEZ42-230-034, eHZ-Zählerverteilung nach VDE 0603, DIN43870, AR-N 4101:2015 für den Innenbereich für Wandbefestigung AP/UP, Fabr. Alphatec, BxHxT [mm] = 1050x1100x230, Schutzklasse II, IP54, RAL 7035, Bestehend aus: Gehäuse, Doppeltür mit Schwenkhebel für Profilhalbzylinder, Flansche SF45 (oben) und SF41 (unten) und Berührungsschutzabdeckungen, aufgebaut wie folgt: 2x Zählerplatz, 1x TSG-Platte, 7x Hutschienen in Verteilerfeld 1 (12TE), 1x Medienfeld 1 Feld breit, geeignet für TSG-Hutschienenmontage: ja, komplett zusammengebaut und verdrahtet gemäß VNB.0001 | A | 010 | 1 | 2066.4359
AEZ42-230-035 | AEZ42-230-035, eHZ-Zählerverteilung nach VDE 0603, DIN43870, AR-N 4101:2015 für den Innenbereich für Wandbefestigung AP/UP, Fabr. Alphatec, BxHxT [mm] = 1050x1100x230, Schutzklasse II, IP54, RAL 7035, Bestehend aus: Gehäuse, Doppeltür mit Schwenkhebel für Profilhalbzylinder, Flansche SF45 (oben) und SF41 (unten) und Berührungsschutzabdeckungen, aufgebaut wie folgt: 2x Zählerplatz, 1x TSG-Platte, 5x Hutschienen in Verteilerfeld 1 (12TE), 1x APZ in Verteilerfeld 1, 1x Medienfeld 1 Feld breit, geeignet für TSG-Hutschienenmontage: ja, komplett zusammengebaut und verdrahtet gemäß VNB.0001 | A | 010 | 1 | 2123.4562
AEZ42-230-036 | AEZ42-230-036, eHZ-Zählerverteilung nach VDE 0603, DIN43870, AR-N 4101:2015 für den Innenbereich für Wandbefestigung AP/UP, Fabr. Alphatec, BxHxT [mm] = 1050x1100x230, Schutzklasse II, IP54, RAL 7035, Bestehend aus: Gehäuse, Doppeltür mit Schwenkhebel für Profilhalbzylinder, Flansche SF45 (oben) und SF41 (unten) und Berührungsschutzabdeckungen, aufgebaut wie folgt: 2x Zählerplatz, 1x TSG-Platte, 7x Hutschienen in Verteilerfeld 1 (12TE), 1x Medienfeld 1 Feld breit inkl. APZ, geeignet für TSG-Hutschienenmontage: ja, komplett zusammengebaut und verdrahtet gemäß VNB.0001 | A | 010 | 1 | 2110.635
AEZ42-230-037 | AEZ42-230-037, eHZ-Zählerverteilung nach VDE 0603, DIN43870, AR-N 4101:2015 für den Innenbereich für Wandbefestigung AP/UP, Fabr. Alphatec, BxHxT [mm] = 1050x1100x230, Schutzklasse II, IP54, RAL 7035, Bestehend aus: Gehäuse, Doppeltür mit Schwenkhebel für Profilhalbzylinder, Flansche SF45 (oben) und SF41 (unten) und Berührungsschutzabdeckungen, aufgebaut wie folgt: 2x Zählerplatz, 1x TSG-Platte, 5x Hutschienen in Verteilerfeld 1 (12TE), 1x APZ in Verteilerfeld 1, 7x Hutschienen in Verteilerfeld 2 (12TE), geeignet für TSG-Hutschienenmontage: ja, komplett zusammengebaut und verdrahtet gemäß VNB.0001 | A | 010 | 1 | 2067.61
AEZ42-230-038 | AEZ42-230-038, eHZ-Zählerverteilung nach VDE 0603, DIN43870, AR-N 4101:2015 für den Innenbereich für Wandbefestigung AP/UP, Fabr. Alphatec, BxHxT [mm] = 1050x1100x230, Schutzklasse II, IP54, RAL 7035, Bestehend aus: Gehäuse, Doppeltür mit Schwenkhebel für Profilhalbzylinder, Flansche SF45 (oben) und SF41 (unten) und Berührungsschutzabdeckungen, aufgebaut wie folgt: 2x Zählerplatz, 1x TSG-Platte, 7x Hutschienen in Verteilerfeld 1 (12TE), 7x Hutschienen in Verteilerfeld 2 (12TE), geeignet für TSG-Hutschienenmontage: ja, komplett zusammengebaut und verdrahtet gemäß VNB.0001 | A | 010 | 1 | 2010.6105
AEZ42-230-039 | AEZ42-230-039, eHZ-Zählerverteilung nach VDE 0603, DIN43870, AR-N 4101:2015 für den Innenbereich für Wandbefestigung AP/UP, Fabr. Alphatec, BxHxT [mm] = 1050x1100x230, Schutzklasse II, IP54, RAL 7035, Bestehend aus: Gehäuse, Doppeltür mit Schwenkhebel für Profilhalbzylinder, Flansche SF45 (oben) und SF41 (unten) und Berührungsschutzabdeckungen, aufgebaut wie folgt: 3x Zählerplatz, 7x Hutschienen in Verteilerfeld 1 (12TE), 1x Medienfeld 1 Feld breit, komplett zusammengebaut und verdrahtet gemäß VNB.0001 | A | 010 | 1 | 2136.5373
AEZ42-230-040 | AEZ42-230-040, eHZ-Zählerverteilung nach VDE 0603, DIN43870, AR-N 4101:2015 für den Innenbereich für Wandbefestigung AP/UP, Fabr. Alphatec, BxHxT [mm] = 1050x1100x230, Schutzklasse II, IP54, RAL 7035, Bestehend aus: Gehäuse, Doppeltür mit Schwenkhebel für Profilhalbzylinder, Flansche SF45 (oben) und SF41 (unten) und Berührungsschutzabdeckungen, aufgebaut wie folgt: 3x Zählerplatz, 5x Hutschienen in Verteilerfeld 1 (12TE), 1x APZ in Verteilerfeld 1, 1x Medienfeld 1 Feld breit, komplett zusammengebaut und verdrahtet gemäß VNB.0001 | A | 010 | 1 | 2193.5368
AEZ42-230-041 | AEZ42-230-041, eHZ-Zählerverteilung nach VDE 0603, DIN43870, AR-N 4101:2015 für den Innenbereich für Wandbefestigung AP/UP, Fabr. Alphatec, BxHxT [mm] = 1050x1100x230, Schutzklasse II, IP54, RAL 7035, Bestehend aus: Gehäuse, Doppeltür mit Schwenkhebel für Profilhalbzylinder, Flansche SF45 (oben) und SF41 (unten) und Berührungsschutzabdeckungen, aufgebaut wie folgt: 3x Zählerplatz, 7x Hutschienen in Verteilerfeld 1 (12TE), 1x Medienfeld 1 Feld breit inkl. APZ, komplett zusammengebaut und verdrahtet gemäß VNB.0001 | A | 010 | 1 | 2180.7259
AEZ42-230-042 | AEZ42-230-042, eHZ-Zählerverteilung nach VDE 0603, DIN43870, AR-N 4101:2015 für den Innenbereich für Wandbefestigung AP/UP, Fabr. Alphatec, BxHxT [mm] = 1050x1100x230, Schutzklasse II, IP54, RAL 7035, Bestehend aus: Gehäuse, Doppeltür mit Schwenkhebel für Profilhalbzylinder, Flansche SF45 (oben) und SF41 (unten) und Berührungsschutzabdeckungen, aufgebaut wie folgt: 3x Zählerplatz, 5x Hutschienen in Verteilerfeld 1 (12TE), 1x APZ in Verteilerfeld 1, 7x Hutschienen in Verteilerfeld 2 (12TE), komplett zusammengebaut und verdrahtet gemäß VNB.0001 | A | 010 | 1 | 2137.7009
AEZ42-230-043 | AEZ42-230-043, eHZ-Zählerverteilung nach VDE 0603, DIN43870, AR-N 4101:2015 für den Innenbereich für Wandbefestigung AP/UP, Fabr. Alphatec, BxHxT [mm] = 1050x1100x230, Schutzklasse II, IP54, RAL 7035, Bestehend aus: Gehäuse, Doppeltür mit Schwenkhebel für Profilhalbzylinder, Flansche SF45 (oben) und SF41 (unten) und Berührungsschutzabdeckungen, aufgebaut wie folgt: 3x Zählerplatz, 7x Hutschienen in Verteilerfeld 1 (12TE), 7x Hutschienen in Verteilerfeld 2 (12TE), komplett zusammengebaut und verdrahtet gemäß VNB.0001 | A | 010 | 1 | 2080.7014
AEZ42-230-044 | AEZ42-230-044, eHZ-Zählerverteilung nach VDE 0603, DIN43870, AR-N 4101:2015 für den Innenbereich für Wandbefestigung AP/UP, Fabr. Alphatec, BxHxT [mm] = 1050x1100x230, Schutzklasse II, IP54, RAL 7035, Bestehend aus: Gehäuse, Doppeltür mit Schwenkhebel für Profilhalbzylinder, Flansche SF45 (oben) und SF41 (unten) und Berührungsschutzabdeckungen, aufgebaut wie folgt: 3x Zählerplatz, 1x TSG-Platte, 7x Hutschienen in Verteilerfeld 1 (12TE), 1x Medienfeld 1 Feld breit, geeignet für TSG-Hutschienenmontage: ja, komplett zusammengebaut und verdrahtet gemäß VNB.0001 | A | 010 | 1 | 2198.6695
AEZ42-230-045 | AEZ42-230-045, eHZ-Zählerverteilung nach VDE 0603, DIN43870, AR-N 4101:2015 für den Innenbereich für Wandbefestigung AP/UP, Fabr. Alphatec, BxHxT [mm] = 1050x1100x230, Schutzklasse II, IP54, RAL 7035, Bestehend aus: Gehäuse, Doppeltür mit Schwenkhebel für Profilhalbzylinder, Flansche SF45 (oben) und SF41 (unten) und Berührungsschutzabdeckungen, aufgebaut wie folgt: 3x Zählerplatz, 1x TSG-Platte, 5x Hutschienen in Verteilerfeld 1 (12TE), 1x APZ in Verteilerfeld 1, 1x Medienfeld 1 Feld breit, geeignet für TSG-Hutschienenmontage: ja, komplett zusammengebaut und verdrahtet gemäß VNB.0001 | A | 010 | 1 | 2255.6586
AEZ42-230-046 | AEZ42-230-046, eHZ-Zählerverteilung nach VDE 0603, DIN43870, AR-N 4101:2015 für den Innenbereich für Wandbefestigung AP/UP, Fabr. Alphatec, BxHxT [mm] = 1050x1100x230, Schutzklasse II, IP54, RAL 7035, Bestehend aus: Gehäuse, Doppeltür mit Schwenkhebel für Profilhalbzylinder, Flansche SF45 (oben) und SF41 (unten) und Berührungsschutzabdeckungen, aufgebaut wie folgt: 3x Zählerplatz, 1x TSG-Platte, 7x Hutschienen in Verteilerfeld 1 (12TE), 1x Medienfeld 1 Feld breit inkl. APZ, geeignet für TSG-Hutschienenmontage: ja, komplett zusammengebaut und verdrahtet gemäß VNB.0001 | A | 010 | 1 | 2242.8477
AEZ42-230-047 | AEZ42-230-047, eHZ-Zählerverteilung nach VDE 0603, DIN43870, AR-N 4101:2015 für den Innenbereich für Wandbefestigung AP/UP, Fabr. Alphatec, BxHxT [mm] = 1050x1100x230, Schutzklasse II, IP54, RAL 7035, Bestehend aus: Gehäuse, Doppeltür mit Schwenkhebel für Profilhalbzylinder, Flansche SF45 (oben) und SF41 (unten) und Berührungsschutzabdeckungen, aufgebaut wie folgt: 3x Zählerplatz, 1x TSG-Platte, 5x Hutschienen in Verteilerfeld 1 (12TE), 1x APZ in Verteilerfeld 1, 7x Hutschienen in Verteilerfeld 2 (12TE), geeignet für TSG-Hutschienenmontage: ja, komplett zusammengebaut und verdrahtet gemäß VNB.0001 | A | 010 | 1 | 2199.8124
AEZ42-230-048 | AEZ42-230-048, eHZ-Zählerverteilung nach VDE 0603, DIN43870, AR-N 4101:2015 für den Innenbereich für Wandbefestigung AP/UP, Fabr. Alphatec, BxHxT [mm] = 1050x1100x230, Schutzklasse II, IP54, RAL 7035, Bestehend aus: Gehäuse, Doppeltür mit Schwenkhebel für Profilhalbzylinder, Flansche SF45 (oben) und SF41 (unten) und Berührungsschutzabdeckungen, aufgebaut wie folgt: 3x Zählerplatz, 1x TSG-Platte, 7x Hutschienen in Verteilerfeld 1 (12TE), 7x Hutschienen in Verteilerfeld 2 (12TE), geeignet für TSG-Hutschienenmontage: ja, komplett zusammengebaut und verdrahtet gemäß VNB.0001 | A | 010 | 1 | 2142.8128
AEZ42-230-049 | AEZ42-230-049, eHZ-Zählerverteilung nach VDE 0603, DIN43870, AR-N 4101:2015 für den Innenbereich für Wandbefestigung AP/UP, Fabr. Alphatec, BxHxT [mm] = 1050x1100x230, Schutzklasse II, IP54, RAL 7035, Bestehend aus: Gehäuse, Doppeltür mit Schwenkhebel für Profilhalbzylinder, Flansche SF45 (oben) und SF41 (unten) und Berührungsschutzabdeckungen, aufgebaut wie folgt: 4x Zählerplatz, 7x Hutschienen in Verteilerfeld 1 (12TE), 1x Medienfeld 1 Feld breit, komplett zusammengebaut und verdrahtet gemäß VNB.0001 | A | 010 | 1 | 2268.7396
AEZ42-230-050 | AEZ42-230-050, eHZ-Zählerverteilung nach VDE 0603, DIN43870, AR-N 4101:2015 für den Innenbereich für Wandbefestigung AP/UP, Fabr. Alphatec, BxHxT [mm] = 1050x1100x230, Schutzklasse II, IP54, RAL 7035, Bestehend aus: Gehäuse, Doppeltür mit Schwenkhebel für Profilhalbzylinder, Flansche SF45 (oben) und SF41 (unten) und Berührungsschutzabdeckungen, aufgebaut wie folgt: 4x Zählerplatz, 5x Hutschienen in Verteilerfeld 1 (12TE), 1x APZ in Verteilerfeld 1, 1x Medienfeld 1 Feld breit, komplett zusammengebaut und verdrahtet gemäß VNB.0001 | A | 010 | 1 | 2325.7392
AEZ42-230-051 | AEZ42-230-051, eHZ-Zählerverteilung nach VDE 0603, DIN43870, AR-N 4101:2015 für den Innenbereich für Wandbefestigung AP/UP, Fabr. Alphatec, BxHxT [mm] = 1050x1100x230, Schutzklasse II, IP54, RAL 7035, Bestehend aus: Gehäuse, Doppeltür mit Schwenkhebel für Profilhalbzylinder, Flansche SF45 (oben) und SF41 (unten) und Berührungsschutzabdeckungen, aufgebaut wie folgt: 4x Zählerplatz, 7x Hutschienen in Verteilerfeld 1 (12TE), 1x Medienfeld 1 Feld breit inkl. APZ, komplett zusammengebaut und verdrahtet gemäß VNB.0001 | A | 010 | 1 | 2312.9491
AEZ42-230-052 | AEZ42-230-052, eHZ-Zählerverteilung nach VDE 0603, DIN43870, AR-N 4101:2015 für den Innenbereich für Wandbefestigung AP/UP, Fabr. Alphatec, BxHxT [mm] = 1050x1100x230, Schutzklasse II, IP54, RAL 7035, Bestehend aus: Gehäuse, Doppeltür mit Schwenkhebel für Profilhalbzylinder, Flansche SF45 (oben) und SF41 (unten) und Berührungsschutzabdeckungen, aufgebaut wie folgt: 4x Zählerplatz, 5x Hutschienen in Verteilerfeld 1 (12TE), 1x APZ in Verteilerfeld 1, 7x Hutschienen in Verteilerfeld 2 (12TE), komplett zusammengebaut und verdrahtet gemäß VNB.0001 | A | 010 | 1 | 2269.8929
AEZ42-230-053 | AEZ42-230-053, eHZ-Zählerverteilung nach VDE 0603, DIN43870, AR-N 4101:2015 für den Innenbereich für Wandbefestigung AP/UP, Fabr. Alphatec, BxHxT [mm] = 1050x1100x230, Schutzklasse II, IP54, RAL 7035, Bestehend aus: Gehäuse, Doppeltür mit Schwenkhebel für Profilhalbzylinder, Flansche SF45 (oben) und SF41 (unten) und Berührungsschutzabdeckungen, aufgebaut wie folgt: 4x Zählerplatz, 7x Hutschienen in Verteilerfeld 1 (12TE), 7x Hutschienen in Verteilerfeld 2 (12TE), komplett zusammengebaut und verdrahtet gemäß VNB.0001 | A | 010 | 1 | 2212.9038
AEZ42-230-054 | AEZ42-230-054, eHZ-Zählerverteilung nach VDE 0603, DIN43870, AR-N 4101:2015 für den Innenbereich für Wandbefestigung AP/UP, Fabr. Alphatec, BxHxT [mm] = 1050x1100x230, Schutzklasse II, IP54, RAL 7035, Bestehend aus: Gehäuse, Doppeltür mit Schwenkhebel für Profilhalbzylinder, Flansche SF45 (oben) und SF41 (unten) und Berührungsschutzabdeckungen, aufgebaut wie folgt: 3x Zählerplatz, 7x Hutschienen in Verteilerfeld 1 (12TE), komplett zusammengebaut und verdrahtet gemäß VNB.0001 | A | 010 | 1 | 2160.0394
AEZ42-230-055 | AEZ42-230-055, eHZ-Zählerverteilung nach VDE 0603, DIN43870, AR-N 4101:2015 für den Innenbereich für Wandbefestigung AP/UP, Fabr. Alphatec, BxHxT [mm] = 1050x1100x230, Schutzklasse II, IP54, RAL 7035, Bestehend aus: Gehäuse, Doppeltür mit Schwenkhebel für Profilhalbzylinder, Flansche SF45 (oben) und SF41 (unten) und Berührungsschutzabdeckungen, aufgebaut wie folgt: 3x Zählerplatz, 5x Hutschienen in Verteilerfeld 1 (12TE), 1x APZ in Verteilerfeld 1, komplett zusammengebaut und verdrahtet gemäß VNB.0001 | A | 010 | 1 | 2217.039
AEZ42-230-056 | AEZ42-230-056, eHZ-Zählerverteilung nach VDE 0603, DIN43870, AR-N 4101:2015 für den Innenbereich für Wandbefestigung AP/UP, Fabr. Alphatec, BxHxT [mm] = 1050x1100x230, Schutzklasse II, IP54, RAL 7035, Bestehend aus: Gehäuse, Doppeltür mit Schwenkhebel für Profilhalbzylinder, Flansche SF45 (oben) und SF41 (unten) und Berührungsschutzabdeckungen, aufgebaut wie folgt: 3x Zählerplatz, 1x TSG-Platte, 7x Hutschienen in Verteilerfeld 1 (12TE), geeignet für TSG-Hutschienenmontage: ja, komplett zusammengebaut und verdrahtet gemäß VNB.0001 | A | 010 | 1 | 2222.1612
AEZ42-230-057 | AEZ42-230-057, eHZ-Zählerverteilung nach VDE 0603, DIN43870, AR-N 4101:2015 für den Innenbereich für Wandbefestigung AP/UP, Fabr. Alphatec, BxHxT [mm] = 1050x1100x230, Schutzklasse II, IP54, RAL 7035, Bestehend aus: Gehäuse, Doppeltür mit Schwenkhebel für Profilhalbzylinder, Flansche SF45 (oben) und SF41 (unten) und Berührungsschutzabdeckungen, aufgebaut wie folgt: 3x Zählerplatz, 1x TSG-Platte, 5x Hutschienen in Verteilerfeld 1 (12TE), 1x APZ in Verteilerfeld 1, geeignet für TSG-Hutschienenmontage: ja, komplett zusammengebaut und verdrahtet gemäß VNB.0001 | A | 010 | 1 | 2279.1608
AEZ42-230-058 | AEZ42-230-058, eHZ-Zählerverteilung nach VDE 0603, DIN43870, AR-N 4101:2015 für den Innenbereich für Wandbefestigung AP/UP, Fabr. Alphatec, BxHxT [mm] = 1050x1100x230, Schutzklasse II, IP54, RAL 7035, Bestehend aus: Gehäuse, Doppeltür mit Schwenkhebel für Profilhalbzylinder, Flansche SF45 (oben) und SF41 (unten) und Berührungsschutzabdeckungen, aufgebaut wie folgt: 4x Zählerplatz, 7x Hutschienen in Verteilerfeld 1 (12TE), komplett zusammengebaut und verdrahtet gemäß VNB.0001 | A | 010 | 1 | 2292.2522
AEZ42-230-059 | AEZ42-230-059, eHZ-Zählerverteilung nach VDE 0603, DIN43870, AR-N 4101:2015 für den Innenbereich für Wandbefestigung AP/UP, Fabr. Alphatec, BxHxT [mm] = 1050x1100x230, Schutzklasse II, IP54, RAL 7035, Bestehend aus: Gehäuse, Doppeltür mit Schwenkhebel für Profilhalbzylinder, Flansche SF45 (oben) und SF41 (unten) und Berührungsschutzabdeckungen, aufgebaut wie folgt: 4x Zählerplatz, 5x Hutschienen in Verteilerfeld 1 (12TE), 1x APZ in Verteilerfeld 1, komplett zusammengebaut und verdrahtet gemäß VNB.0001 | A | 010 | 1 | 2349.2413
AEZ42-230-060 | AEZ42-230-060, eHZ-Zählerverteilung nach VDE 0603, DIN43870, AR-N 4101:2015 für den Innenbereich für Wandbefestigung AP/UP, Fabr. Alphatec, BxHxT [mm] = 1050x1100x230, Schutzklasse II, IP54, RAL 7035, Bestehend aus: Gehäuse, Doppeltür mit Schwenkhebel für Profilhalbzylinder, Flansche SF45 (oben) und SF41 (unten) und Berührungsschutzabdeckungen, aufgebaut wie folgt: 4x Zählerplatz, 1x TSG-Platte, 7x Hutschienen in Verteilerfeld 1 (12TE), geeignet für TSG-Hutschienenmontage: ja, komplett zusammengebaut und verdrahtet gemäß VNB.0001 | A | 010 | 1 | 2354.374
AEZ42-230-061 | AEZ42-230-061, eHZ-Zählerverteilung nach VDE 0603, DIN43870, AR-N 4101:2015 für den Innenbereich für Wandbefestigung AP/UP, Fabr. Alphatec, BxHxT [mm] = 1050x1100x230, Schutzklasse II, IP54, RAL 7035, Bestehend aus: Gehäuse, Doppeltür mit Schwenkhebel für Profilhalbzylinder, Flansche SF45 (oben) und SF41 (unten) und Berührungsschutzabdeckungen, aufgebaut wie folgt: 4x Zählerplatz, 1x TSG-Platte, 5x Hutschienen in Verteilerfeld 1 (12TE), 1x APZ in Verteilerfeld 1, geeignet für TSG-Hutschienenmontage: ja, komplett zusammengebaut und verdrahtet gemäß VNB.0001 | A | 010 | 1 | 2411.3735
AEZ42-230-062 | AEZ42-230-062, eHZ-Zählerverteilung nach VDE 0603, DIN43870, AR-N 4101:2015 für den Innenbereich für Wandbefestigung AP/UP, Fabr. Alphatec, BxHxT [mm] = 1050x1100x230, Schutzklasse II, IP54, RAL 7035, Bestehend aus: Gehäuse, Doppeltür mit Schwenkhebel für Profilhalbzylinder, Flansche SF45 (oben) und SF41 (unten) und Berührungsschutzabdeckungen, aufgebaut wie folgt: 5x Zählerplatz, 7x Hutschienen in Verteilerfeld 1 (12TE), komplett zusammengebaut und verdrahtet gemäß VNB.0001 | A | 010 | 1 | 2424.4649
AEZ42-230-063 | AEZ42-230-063, eHZ-Zählerverteilung nach VDE 0603, DIN43870, AR-N 4101:2015 für den Innenbereich für Wandbefestigung AP/UP, Fabr. Alphatec, BxHxT [mm] = 1050x1100x230, Schutzklasse II, IP54, RAL 7035, Bestehend aus: Gehäuse, Doppeltür mit Schwenkhebel für Profilhalbzylinder, Flansche SF45 (oben) und SF41 (unten) und Berührungsschutzabdeckungen, aufgebaut wie folgt: 5x Zählerplatz, 5x Hutschienen in Verteilerfeld 1 (12TE), 1x APZ in Verteilerfeld 1, komplett zusammengebaut und verdrahtet gemäß VNB.0001 | A | 010 | 1 | 2481.4541
AEZ42-230-064 | AEZ42-230-064, eHZ-Zählerverteilung nach VDE 0603, DIN43870, AR-N 4101:2015 für den Innenbereich für Wandbefestigung AP/UP, Fabr. Alphatec, BxHxT [mm] = 1050x1100x230, Schutzklasse II, IP54, RAL 7035, Bestehend aus: Gehäuse, Doppeltür mit Schwenkhebel für Profilhalbzylinder, Flansche SF45 (oben) und SF41 (unten) und Berührungsschutzabdeckungen, aufgebaut wie folgt: 5x Zählerplatz, 1x TSG-Platte, 7x Hutschienen in Verteilerfeld 1 (12TE), geeignet für TSG-Hutschienenmontage: ja, komplett zusammengebaut und verdrahtet gemäß VNB.0001 | A | 010 | 1 | 2486.566
AEZ42-230-065 | AEZ42-230-065, eHZ-Zählerverteilung nach VDE 0603, DIN43870, AR-N 4101:2015 für den Innenbereich für Wandbefestigung AP/UP, Fabr. Alphatec, BxHxT [mm] = 1050x1100x230, Schutzklasse II, IP54, RAL 7035, Bestehend aus: Gehäuse, Doppeltür mit Schwenkhebel für Profilhalbzylinder, Flansche SF45 (oben) und SF41 (unten) und Berührungsschutzabdeckungen, aufgebaut wie folgt: 5x Zählerplatz, 1x TSG-Platte, 5x Hutschienen in Verteilerfeld 1 (12TE), 1x APZ in Verteilerfeld 1, geeignet für TSG-Hutschienenmontage: ja, komplett zusammengebaut und verdrahtet gemäß VNB.0001 | A | 010 | 1 | 2543.5863
AEZ42-230-066 | AEZ42-230-066, eHZ-Zählerverteilung nach VDE 0603, DIN43870, AR-N 4101:2015 für den Innenbereich für Wandbefestigung AP/UP, Fabr. Alphatec, BxHxT [mm] = 1050x1100x230, Schutzklasse II, IP54, RAL 7035, Bestehend aus: Gehäuse, Doppeltür mit Schwenkhebel für Profilhalbzylinder, Flansche SF45 (oben) und SF41 (unten) und Berührungsschutzabdeckungen, aufgebaut wie folgt: 6x Zählerplatz, 7x Hutschienen in Verteilerfeld 1 (12TE), komplett zusammengebaut und verdrahtet gemäß VNB.0001 | A | 010 | 1 | 2556.6673
AEZ42-230-067 | AEZ42-230-067, eHZ-Zählerverteilung nach VDE 0603, DIN43870, AR-N 4101:2015 für den Innenbereich für Wandbefestigung AP/UP, Fabr. Alphatec, BxHxT [mm] = 1050x1100x230, Schutzklasse II, IP54, RAL 7035, Bestehend aus: Gehäuse, Doppeltür mit Schwenkhebel für Profilhalbzylinder, Flansche SF45 (oben) und SF41 (unten) und Berührungsschutzabdeckungen, aufgebaut wie folgt: 6x Zählerplatz, 5x Hutschienen in Verteilerfeld 1 (12TE), 1x APZ in Verteilerfeld 1, komplett zusammengebaut und verdrahtet gemäß VNB.0001 | A | 010 | 1 | 2613.6772
AEZ42-230-068 | AEZ42-230-068, eHZ-Zählerverteilung nach VDE 0603, DIN43870, AR-N 4101:2015 für den Innenbereich für Wandbefestigung AP/UP, Fabr. Alphatec, BxHxT [mm] = 1050x1100x230, Schutzklasse II, IP54, RAL 7035, Bestehend aus: Gehäuse, Doppeltür mit Schwenkhebel für Profilhalbzylinder, Flansche SF45 (oben) und SF41 (unten) und Berührungsschutzabdeckungen, aufgebaut wie folgt: 3x Zählerplatz, 1x TSG-Platte, geeignet für TSG-Hutschienenmontage: nein, komplett zusammengebaut und verdrahtet gemäß VNB.0001 | A | 010 | 1 | 2216.8312
AEZ42-230-069 | AEZ42-230-069, eHZ-Zählerverteilung nach VDE 0603, DIN43870, AR-N 4101:2015 für den Innenbereich für Wandbefestigung AP/UP, Fabr. Alphatec, BxHxT [mm] = 1050x1100x230, Schutzklasse II, IP54, RAL 7035, Bestehend aus: Gehäuse, Doppeltür mit Schwenkhebel für Profilhalbzylinder, Flansche SF45 (oben) und SF41 (unten) und Berührungsschutzabdeckungen, aufgebaut wie folgt: 4x Zählerplatz, 1x TSG-Platte, geeignet für TSG-Hutschienenmontage: nein, komplett zusammengebaut und verdrahtet gemäß VNB.0001 | A | 010 | 1 | 2349.0543
AEZ42-230-070 | AEZ42-230-070, eHZ-Zählerverteilung nach VDE 0603, DIN43870, AR-N 4101:2015 für den Innenbereich für Wandbefestigung AP/UP, Fabr. Alphatec, BxHxT [mm] = 1050x1100x230, Schutzklasse II, IP54, RAL 7035, Bestehend aus: Gehäuse, Doppeltür mit Schwenkhebel für Profilhalbzylinder, Flansche SF45 (oben) und SF41 (unten) und Berührungsschutzabdeckungen, aufgebaut wie folgt: 5x Zählerplatz, 1x TSG-Platte, geeignet für TSG-Hutschienenmontage: nein, komplett zusammengebaut und verdrahtet gemäß VNB.0001 | A | 010 | 1 | 2481.2463
AEZ42-230-071 | AEZ42-230-071, eHZ-Zählerverteilung nach VDE 0603, DIN43870, AR-N 4101:2015 für den Innenbereich für Wandbefestigung AP/UP, Fabr. Alphatec, BxHxT [mm] = 1050x1100x230, Schutzklasse II, IP54, RAL 7035, Bestehend aus: Gehäuse, Doppeltür mit Schwenkhebel für Profilhalbzylinder, Flansche SF45 (oben) und SF41 (unten) und Berührungsschutzabdeckungen, aufgebaut wie folgt: 6x Zählerplatz, 1x TSG-Platte, geeignet für TSG-Hutschienenmontage: nein, komplett zusammengebaut und verdrahtet gemäß VNB.0001 | A | 010 | 1 | 2613.4694
AEZ42-230-072 | AEZ42-230-072, eHZ-Zählerverteilung nach VDE 0603, DIN43870, AR-N 4101:2015 für den Innenbereich für Wandbefestigung AP/UP, Fabr. Alphatec, BxHxT [mm] = 1050x1100x230, Schutzklasse II, IP54, RAL 7035, Bestehend aus: Gehäuse, Doppeltür mit Schwenkhebel für Profilhalbzylinder, Flansche SF45 (oben) und SF41 (unten) und Berührungsschutzabdeckungen, aufgebaut wie folgt: 4x Zählerplatz, komplett zusammengebaut und verdrahtet gemäß VNB.0001 | A | 010 | 1 | 2371.5902
AEZ42-230-073 | AEZ42-230-073, eHZ-Zählerverteilung nach VDE 0603, DIN43870, AR-N 4101:2015 für den Innenbereich für Wandbefestigung AP/UP, Fabr. Alphatec, BxHxT [mm] = 1050x1100x230, Schutzklasse II, IP54, RAL 7035, Bestehend aus: Gehäuse, Doppeltür mit Schwenkhebel für Profilhalbzylinder, Flansche SF45 (oben) und SF41 (unten) und Berührungsschutzabdeckungen, aufgebaut wie folgt: 4x Zählerplatz, 1x TSG-Platte, geeignet für TSG-Hutschienenmontage: ja, komplett zusammengebaut und verdrahtet gemäß VNB.0001 | A | 010 | 1 | 2433.712
AEZ42-230-074 | AEZ42-230-074, eHZ-Zählerverteilung nach VDE 0603, DIN43870, AR-N 4101:2015 für den Innenbereich für Wandbefestigung AP/UP, Fabr. Alphatec, BxHxT [mm] = 1050x1100x230, Schutzklasse II, IP54, RAL 7035, Bestehend aus: Gehäuse, Doppeltür mit Schwenkhebel für Profilhalbzylinder, Flansche SF45 (oben) und SF41 (unten) und Berührungsschutzabdeckungen, aufgebaut wie folgt: 5x Zählerplatz, komplett zusammengebaut und verdrahtet gemäß VNB.0001 | A | 010 | 1 | 2503.8134
AEZ42-230-075 | AEZ42-230-075, eHZ-Zählerverteilung nach VDE 0603, DIN43870, AR-N 4101:2015 für den Innenbereich für Wandbefestigung AP/UP, Fabr. Alphatec, BxHxT [mm] = 1050x1100x230, Schutzklasse II, IP54, RAL 7035, Bestehend aus: Gehäuse, Doppeltür mit Schwenkhebel für Profilhalbzylinder, Flansche SF45 (oben) und SF41 (unten) und Berührungsschutzabdeckungen, aufgebaut wie folgt: 5x Zählerplatz, 1x TSG-Platte, geeignet für TSG-Hutschienenmontage: ja, komplett zusammengebaut und verdrahtet gemäß VNB.0001 | A | 010 | 1 | 2565.9144
AEZ42-230-076 | AEZ42-230-076, eHZ-Zählerverteilung nach VDE 0603, DIN43870, AR-N 4101:2015 für den Innenbereich für Wandbefestigung AP/UP, Fabr. Alphatec, BxHxT [mm] = 1050x1100x230, Schutzklasse II, IP54, RAL 7035, Bestehend aus: Gehäuse, Doppeltür mit Schwenkhebel für Profilhalbzylinder, Flansche SF45 (oben) und SF41 (unten) und Berührungsschutzabdeckungen, aufgebaut wie folgt: 6x Zählerplatz, komplett zusammengebaut und verdrahtet gemäß VNB.0001 | A | 010 | 1 | 2636.0157
AEZ42-230-077 | AEZ42-230-077, eHZ-Zählerverteilung nach VDE 0603, DIN43870, AR-N 4101:2015 für den Innenbereich für Wandbefestigung AP/UP, Fabr. Alphatec, BxHxT [mm] = 1050x1100x230, Schutzklasse II, IP54, RAL 7035, Bestehend aus: Gehäuse, Doppeltür mit Schwenkhebel für Profilhalbzylinder, Flansche SF45 (oben) und SF41 (unten) und Berührungsschutzabdeckungen, aufgebaut wie folgt: 6x Zählerplatz, 1x TSG-Platte, geeignet für TSG-Hutschienenmontage: ja, komplett zusammengebaut und verdrahtet gemäß VNB.0001 | A | 010 | 1 | 2698.1375
AEZ42-230-078 | AEZ42-230-078, eHZ-Zählerverteilung nach VDE 0603, DIN43870, AR-N 4101:2015 für den Innenbereich für Wandbefestigung AP/UP, Fabr. Alphatec, BxHxT [mm] = 1050x1100x230, Schutzklasse II, IP54, RAL 7035, Bestehend aus: Gehäuse, Doppeltür mit Schwenkhebel für Profilhalbzylinder, Flansche SF45 (oben) und SF41 (unten) und Berührungsschutzabdeckungen, aufgebaut wie folgt: 7x Zählerplatz, komplett zusammengebaut und verdrahtet gemäß VNB.0001 | A | 010 | 1 | 2768.2181
AEZ42-230-079 | AEZ42-230-079, eHZ-Zählerverteilung nach VDE 0603, DIN43870, AR-N 4101:2015 für den Innenbereich für Wandbefestigung AP/UP, Fabr. Alphatec, BxHxT [mm] = 1050x1100x230, Schutzklasse II, IP54, RAL 7035, Bestehend aus: Gehäuse, Doppeltür mit Schwenkhebel für Profilhalbzylinder, Flansche SF45 (oben) und SF41 (unten) und Berührungsschutzabdeckungen, aufgebaut wie folgt: 7x Zählerplatz, 1x TSG-Platte, geeignet für TSG-Hutschienenmontage: ja, komplett zusammengebaut und verdrahtet gemäß VNB.0001 | A | 010 | 1 | 2830.3503
AEZ42-230-080 | AEZ42-230-080, eHZ-Zählerverteilung nach VDE 0603, DIN43870, AR-N 4101:2015 für den Innenbereich für Wandbefestigung AP/UP, Fabr. Alphatec, BxHxT [mm] = 1050x1100x230, Schutzklasse II, IP54, RAL 7035, Bestehend aus: Gehäuse, Doppeltür mit Schwenkhebel für Profilhalbzylinder, Flansche SF45 (oben) und SF41 (unten) und Berührungsschutzabdeckungen, aufgebaut wie folgt: 8x Zählerplatz, komplett zusammengebaut und verdrahtet gemäß VNB.0001 | A | 010 | 1 | 2900.4412
AEZ52-210-001 | AEZ52-210-001, eHZ-Zählerverteilung nach VDE 0603, DIN43870, AR-N 4101:2015 für den Innenbereich für Wandbefestigung AP/UP, Fabr. Alphatec, BxHxT [mm] = 1300x1100x210, Schutzklasse II, IP41, RAL 9016, Bestehend aus: Gehäuse, Doppeltür mit Drehriegel, Flansche NF1 (oben) und NF2 (unten) und Berührungsschutzabdeckungen, aufgebaut wie folgt: 1x Zählerplatz, 1x TSG-Platte, 7x Hutschienen in Verteilerfeld 1 (12TE), 1x Medienfeld 2 Feld breit, geeignet für TSG-Hutschienenmontage: nein, komplett zusammengebaut und verdrahtet gemäß VNB.0001 | A | 010 | 1 | 1451.7116
AEZ52-210-002 | AEZ52-210-002, eHZ-Zählerverteilung nach VDE 0603, DIN43870, AR-N 4101:2015 für den Innenbereich für Wandbefestigung AP/UP, Fabr. Alphatec, BxHxT [mm] = 1300x1100x210, Schutzklasse II, IP41, RAL 9016, Bestehend aus: Gehäuse, Doppeltür mit Drehriegel, Flansche NF1 (oben) und NF2 (unten) und Berührungsschutzabdeckungen, aufgebaut wie folgt: 1x Zählerplatz, 1x TSG-Platte, 5x Hutschienen in Verteilerfeld 1 (12TE), 1x APZ in Verteilerfeld 1, 1x Medienfeld 2 Feld breit, geeignet für TSG-Hutschienenmontage: nein, komplett zusammengebaut und verdrahtet gemäß VNB.0001 | A | 010 | 1 | 1500.1394
AEZ52-210-003 | AEZ52-210-003, eHZ-Zählerverteilung nach VDE 0603, DIN43870, AR-N 4101:2015 für den Innenbereich für Wandbefestigung AP/UP, Fabr. Alphatec, BxHxT [mm] = 1300x1100x210, Schutzklasse II, IP41, RAL 9016, Bestehend aus: Gehäuse, Doppeltür mit Drehriegel, Flansche NF1 (oben) und NF2 (unten) und Berührungsschutzabdeckungen, aufgebaut wie folgt: 1x Zählerplatz, 1x TSG-Platte, 7x Hutschienen in Verteilerfeld 1 (12TE), 1x Medienfeld 2 Feld breit inkl. APZ, geeignet für TSG-Hutschienenmontage: nein, komplett zusammengebaut und verdrahtet gemäß VNB.0001 | A | 010 | 1 | 1588.9635
AEZ52-210-004 | AEZ52-210-004, eHZ-Zählerverteilung nach VDE 0603, DIN43870, AR-N 4101:2015 für den Innenbereich für Wandbefestigung AP/UP, Fabr. Alphatec, BxHxT [mm] = 1300x1100x210, Schutzklasse II, IP41, RAL 9016, Bestehend aus: Gehäuse, Doppeltür mit Drehriegel, Flansche NF1 (oben) und NF2 (unten) und Berührungsschutzabdeckungen, aufgebaut wie folgt: 1x Zählerplatz, 1x TSG-Platte, 5x Hutschienen in Verteilerfeld 1 (12TE), 1x APZ in Verteilerfeld 1, 7x Hutschienen in Verteilerfeld 2 (12TE), 1x Medienfeld 1 Feld breit, geeignet für TSG-Hutschienenmontage: nein, komplett zusammengebaut und verdrahtet gemäß VNB.0001 | A | 010 | 1 | 1575.9032
AEZ52-210-005 | AEZ52-210-005, eHZ-Zählerverteilung nach VDE 0603, DIN43870, AR-N 4101:2015 für den Innenbereich für Wandbefestigung AP/UP, Fabr. Alphatec, BxHxT [mm] = 1300x1100x210, Schutzklasse II, IP41, RAL 9016, Bestehend aus: Gehäuse, Doppeltür mit Drehriegel, Flansche NF1 (oben) und NF2 (unten) und Berührungsschutzabdeckungen, aufgebaut wie folgt: 1x Zählerplatz, 1x TSG-Platte, 7x Hutschienen in Verteilerfeld 1 (12TE), 7x Hutschienen in Verteilerfeld 2 (12TE), 1x Medienfeld 1 Feld breit inkl. APZ, geeignet für TSG-Hutschienenmontage: nein, komplett zusammengebaut und verdrahtet gemäß VNB.0001 | A | 010 | 1 | 1565.0145
AEZ52-210-006 | AEZ52-210-006, eHZ-Zählerverteilung nach VDE 0603, DIN43870, AR-N 4101:2015 für den Innenbereich für Wandbefestigung AP/UP, Fabr. Alphatec, BxHxT [mm] = 1300x1100x210, Schutzklasse II, IP41, RAL 9016, Bestehend aus: Gehäuse, Doppeltür mit Drehriegel, Flansche NF1 (oben) und NF2 (unten) und Berührungsschutzabdeckungen, aufgebaut wie folgt: 1x Zählerplatz, 1x TSG-Platte, 7x Hutschienen in Verteilerfeld 1 (12TE), 7x Hutschienen in Verteilerfeld 2 (12TE), 1x Medienfeld 1 Feld breit, geeignet für TSG-Hutschienenmontage: nein, komplett zusammengebaut und verdrahtet gemäß VNB.0001 | A | 010 | 1 | 1527.4547
AEZ52-210-007 | AEZ52-210-007, eHZ-Zählerverteilung nach VDE 0603, DIN43870, AR-N 4101:2015 für den Innenbereich für Wandbefestigung AP/UP, Fabr. Alphatec, BxHxT [mm] = 1300x1100x210, Schutzklasse II, IP41, RAL 9016, Bestehend aus: Gehäuse, Doppeltür mit Drehriegel, Flansche NF1 (oben) und NF2 (unten) und Berührungsschutzabdeckungen, aufgebaut wie folgt: 1x Zählerplatz, 1x TSG-Platte, 5x Hutschienen in Verteilerfeld 1 (12TE), 1x APZ in Verteilerfeld 1, 7x Hutschienen in Verteilerfeld 2 (12TE), 7x Hutschienen in Verteilerfeld 3 (12TE), geeignet für TSG-Hutschienenmontage: nein, komplett zusammengebaut und verdrahtet gemäß VNB.0001 | A | 010 | 1 | 1528.4417
AEZ52-210-008 | AEZ52-210-008, eHZ-Zählerverteilung nach VDE 0603, DIN43870, AR-N 4101:2015 für den Innenbereich für Wandbefestigung AP/UP, Fabr. Alphatec, BxHxT [mm] = 1300x1100x210, Schutzklasse II, IP41, RAL 9016, Bestehend aus: Gehäuse, Doppeltür mit Drehriegel, Flansche NF1 (oben) und NF2 (unten) und Berührungsschutzabdeckungen, aufgebaut wie folgt: 1x Zählerplatz, 1x TSG-Platte, 7x Hutschienen in Verteilerfeld 1 (12TE), 7x Hutschienen in Verteilerfeld 2 (12TE), 7x Hutschienen in Verteilerfeld 3 (12TE), geeignet für TSG-Hutschienenmontage: nein, komplett zusammengebaut und verdrahtet gemäß VNB.0001 | A | 010 | 1 | 1479.9932
AEZ52-210-009 | AEZ52-210-009, eHZ-Zählerverteilung nach VDE 0603, DIN43870, AR-N 4101:2015 für den Innenbereich für Wandbefestigung AP/UP, Fabr. Alphatec, BxHxT [mm] = 1300x1100x210, Schutzklasse II, IP41, RAL 9016, Bestehend aus: Gehäuse, Doppeltür mit Drehriegel, Flansche NF1 (oben) und NF2 (unten) und Berührungsschutzabdeckungen, aufgebaut wie folgt: 2x Zählerplatz, 1x TSG-Platte, 7x Hutschienen in Verteilerfeld 1 (12TE), 1x Medienfeld 2 Feld breit, geeignet für TSG-Hutschienenmontage: nein, komplett zusammengebaut und verdrahtet gemäß VNB.0001 | A | 010 | 1 | 1564.0794
AEZ52-210-010 | AEZ52-210-010, eHZ-Zählerverteilung nach VDE 0603, DIN43870, AR-N 4101:2015 für den Innenbereich für Wandbefestigung AP/UP, Fabr. Alphatec, BxHxT [mm] = 1300x1100x210, Schutzklasse II, IP41, RAL 9016, Bestehend aus: Gehäuse, Doppeltür mit Drehriegel, Flansche NF1 (oben) und NF2 (unten) und Berührungsschutzabdeckungen, aufgebaut wie folgt: 2x Zählerplatz, 1x TSG-Platte, 5x Hutschienen in Verteilerfeld 1 (12TE), 1x APZ in Verteilerfeld 1, 1x Medienfeld 2 Feld breit, geeignet für TSG-Hutschienenmontage: nein, komplett zusammengebaut und verdrahtet gemäß VNB.0001 | A | 010 | 1 | 1612.5384
AEZ52-210-011 | AEZ52-210-011, eHZ-Zählerverteilung nach VDE 0603, DIN43870, AR-N 4101:2015 für den Innenbereich für Wandbefestigung AP/UP, Fabr. Alphatec, BxHxT [mm] = 1300x1100x210, Schutzklasse II, IP41, RAL 9016, Bestehend aus: Gehäuse, Doppeltür mit Drehriegel, Flansche NF1 (oben) und NF2 (unten) und Berührungsschutzabdeckungen, aufgebaut wie folgt: 2x Zählerplatz, 1x TSG-Platte, 7x Hutschienen in Verteilerfeld 1 (12TE), 1x Medienfeld 2 Feld breit inkl. APZ, geeignet für TSG-Hutschienenmontage: nein, komplett zusammengebaut und verdrahtet gemäß VNB.0001 | A | 010 | 1 | 1701.3417
AEZ52-210-012 | AEZ52-210-012, eHZ-Zählerverteilung nach VDE 0603, DIN43870, AR-N 4101:2015 für den Innenbereich für Wandbefestigung AP/UP, Fabr. Alphatec, BxHxT [mm] = 1300x1100x210, Schutzklasse II, IP41, RAL 9016, Bestehend aus: Gehäuse, Doppeltür mit Drehriegel, Flansche NF1 (oben) und NF2 (unten) und Berührungsschutzabdeckungen, aufgebaut wie folgt: 2x Zählerplatz, 1x TSG-Platte, 5x Hutschienen in Verteilerfeld 1 (12TE), 1x APZ in Verteilerfeld 1, 7x Hutschienen in Verteilerfeld 2 (12TE), 1x Medienfeld 1 Feld breit, geeignet für TSG-Hutschienenmontage: nein, komplett zusammengebaut und verdrahtet gemäß VNB.0001 | A | 010 | 1 | 1688.2815
AEZ52-210-013 | AEZ52-210-013, eHZ-Zählerverteilung nach VDE 0603, DIN43870, AR-N 4101:2015 für den Innenbereich für Wandbefestigung AP/UP, Fabr. Alphatec, BxHxT [mm] = 1300x1100x210, Schutzklasse II, IP41, RAL 9016, Bestehend aus: Gehäuse, Doppeltür mit Drehriegel, Flansche NF1 (oben) und NF2 (unten) und Berührungsschutzabdeckungen, aufgebaut wie folgt: 2x Zählerplatz, 1x TSG-Platte, 7x Hutschienen in Verteilerfeld 1 (12TE), 7x Hutschienen in Verteilerfeld 2 (12TE), 1x Medienfeld 1 Feld breit inkl. APZ, geeignet für TSG-Hutschienenmontage: nein, komplett zusammengebaut und verdrahtet gemäß VNB.0001 | A | 010 | 1 | 1677.4032
AEZ52-210-014 | AEZ52-210-014, eHZ-Zählerverteilung nach VDE 0603, DIN43870, AR-N 4101:2015 für den Innenbereich für Wandbefestigung AP/UP, Fabr. Alphatec, BxHxT [mm] = 1300x1100x210, Schutzklasse II, IP41, RAL 9016, Bestehend aus: Gehäuse, Doppeltür mit Drehriegel, Flansche NF1 (oben) und NF2 (unten) und Berührungsschutzabdeckungen, aufgebaut wie folgt: 2x Zählerplatz, 1x TSG-Platte, 7x Hutschienen in Verteilerfeld 1 (12TE), 7x Hutschienen in Verteilerfeld 2 (12TE), 1x Medienfeld 1 Feld breit, geeignet für TSG-Hutschienenmontage: nein, komplett zusammengebaut und verdrahtet gemäß VNB.0001 | A | 010 | 1 | 1639.8329
AEZ52-210-015 | AEZ52-210-015, eHZ-Zählerverteilung nach VDE 0603, DIN43870, AR-N 4101:2015 für den Innenbereich für Wandbefestigung AP/UP, Fabr. Alphatec, BxHxT [mm] = 1300x1100x210, Schutzklasse II, IP41, RAL 9016, Bestehend aus: Gehäuse, Doppeltür mit Drehriegel, Flansche NF1 (oben) und NF2 (unten) und Berührungsschutzabdeckungen, aufgebaut wie folgt: 2x Zählerplatz, 1x TSG-Platte, 5x Hutschienen in Verteilerfeld 1 (12TE), 1x APZ in Verteilerfeld 1, 7x Hutschienen in Verteilerfeld 2 (12TE), 7x Hutschienen in Verteilerfeld 3 (12TE), geeignet für TSG-Hutschienenmontage: nein, komplett zusammengebaut und verdrahtet gemäß VNB.0001 | A | 010 | 1 | 1640.82
AEZ52-210-016 | AEZ52-210-016, eHZ-Zählerverteilung nach VDE 0603, DIN43870, AR-N 4101:2015 für den Innenbereich für Wandbefestigung AP/UP, Fabr. Alphatec, BxHxT [mm] = 1300x1100x210, Schutzklasse II, IP41, RAL 9016, Bestehend aus: Gehäuse, Doppeltür mit Drehriegel, Flansche NF1 (oben) und NF2 (unten) und Berührungsschutzabdeckungen, aufgebaut wie folgt: 2x Zählerplatz, 1x TSG-Platte, 7x Hutschienen in Verteilerfeld 1 (12TE), 7x Hutschienen in Verteilerfeld 2 (12TE), 7x Hutschienen in Verteilerfeld 3 (12TE), geeignet für TSG-Hutschienenmontage: nein, komplett zusammengebaut und verdrahtet gemäß VNB.0001 | A | 010 | 1 | 1592.361
AEZ52-210-017 | AEZ52-210-017, eHZ-Zählerverteilung nach VDE 0603, DIN43870, AR-N 4101:2015 für den Innenbereich für Wandbefestigung AP/UP, Fabr. Alphatec, BxHxT [mm] = 1300x1100x210, Schutzklasse II, IP41, RAL 9016, Bestehend aus: Gehäuse, Doppeltür mit Drehriegel, Flansche NF1 (oben) und NF2 (unten) und Berührungsschutzabdeckungen, aufgebaut wie folgt: 2x Zählerplatz, 7x Hutschienen in Verteilerfeld 1 (12TE), 1x Medienfeld 2 Feld breit, komplett zusammengebaut und verdrahtet gemäß VNB.0001 | A | 010 | 1 | 1583.249
AEZ52-210-018 | AEZ52-210-018, eHZ-Zählerverteilung nach VDE 0603, DIN43870, AR-N 4101:2015 für den Innenbereich für Wandbefestigung AP/UP, Fabr. Alphatec, BxHxT [mm] = 1300x1100x210, Schutzklasse II, IP41, RAL 9016, Bestehend aus: Gehäuse, Doppeltür mit Drehriegel, Flansche NF1 (oben) und NF2 (unten) und Berührungsschutzabdeckungen, aufgebaut wie folgt: 2x Zählerplatz, 5x Hutschienen in Verteilerfeld 1 (12TE), 1x APZ in Verteilerfeld 1, 1x Medienfeld 2 Feld breit, komplett zusammengebaut und verdrahtet gemäß VNB.0001 | A | 010 | 1 | 1631.6975
AEZ52-210-019 | AEZ52-210-019, eHZ-Zählerverteilung nach VDE 0603, DIN43870, AR-N 4101:2015 für den Innenbereich für Wandbefestigung AP/UP, Fabr. Alphatec, BxHxT [mm] = 1300x1100x210, Schutzklasse II, IP41, RAL 9016, Bestehend aus: Gehäuse, Doppeltür mit Drehriegel, Flansche NF1 (oben) und NF2 (unten) und Berührungsschutzabdeckungen, aufgebaut wie folgt: 2x Zählerplatz, 7x Hutschienen in Verteilerfeld 1 (12TE), 1x Medienfeld 2 Feld breit inkl. APZ, komplett zusammengebaut und verdrahtet gemäß VNB.0001 | A | 010 | 1 | 1720.5113
AEZ52-210-020 | AEZ52-210-020, eHZ-Zählerverteilung nach VDE 0603, DIN43870, AR-N 4101:2015 für den Innenbereich für Wandbefestigung AP/UP, Fabr. Alphatec, BxHxT [mm] = 1300x1100x210, Schutzklasse II, IP41, RAL 9016, Bestehend aus: Gehäuse, Doppeltür mit Drehriegel, Flansche NF1 (oben) und NF2 (unten) und Berührungsschutzabdeckungen, aufgebaut wie folgt: 2x Zählerplatz, 5x Hutschienen in Verteilerfeld 1 (12TE), 1x APZ in Verteilerfeld 1, 7x Hutschienen in Verteilerfeld 2 (12TE), 1x Medienfeld 1 Feld breit, komplett zusammengebaut und verdrahtet gemäß VNB.0001 | A | 010 | 1 | 1707.4614
AEZ52-210-021 | AEZ52-210-021, eHZ-Zählerverteilung nach VDE 0603, DIN43870, AR-N 4101:2015 für den Innenbereich für Wandbefestigung AP/UP, Fabr. Alphatec, BxHxT [mm] = 1300x1100x210, Schutzklasse II, IP41, RAL 9016, Bestehend aus: Gehäuse, Doppeltür mit Drehriegel, Flansche NF1 (oben) und NF2 (unten) und Berührungsschutzabdeckungen, aufgebaut wie folgt: 2x Zählerplatz, 7x Hutschienen in Verteilerfeld 1 (12TE), 7x Hutschienen in Verteilerfeld 2 (12TE), 1x Medienfeld 1 Feld breit inkl. APZ, komplett zusammengebaut und verdrahtet gemäß VNB.0001 | A | 010 | 1 | 1696.5831
AEZ52-210-022 | AEZ52-210-022, eHZ-Zählerverteilung nach VDE 0603, DIN43870, AR-N 4101:2015 für den Innenbereich für Wandbefestigung AP/UP, Fabr. Alphatec, BxHxT [mm] = 1300x1100x210, Schutzklasse II, IP41, RAL 9016, Bestehend aus: Gehäuse, Doppeltür mit Drehriegel, Flansche NF1 (oben) und NF2 (unten) und Berührungsschutzabdeckungen, aufgebaut wie folgt: 2x Zählerplatz, 7x Hutschienen in Verteilerfeld 1 (12TE), 7x Hutschienen in Verteilerfeld 2 (12TE), 1x Medienfeld 1 Feld breit, komplett zusammengebaut und verdrahtet gemäß VNB.0001 | A | 010 | 1 | 1659.0025
AEZ52-210-023 | AEZ52-210-023, eHZ-Zählerverteilung nach VDE 0603, DIN43870, AR-N 4101:2015 für den Innenbereich für Wandbefestigung AP/UP, Fabr. Alphatec, BxHxT [mm] = 1300x1100x210, Schutzklasse II, IP41, RAL 9016, Bestehend aus: Gehäuse, Doppeltür mit Drehriegel, Flansche NF1 (oben) und NF2 (unten) und Berührungsschutzabdeckungen, aufgebaut wie folgt: 2x Zählerplatz, 5x Hutschienen in Verteilerfeld 1 (12TE), 1x APZ in Verteilerfeld 1, 7x Hutschienen in Verteilerfeld 2 (12TE), 7x Hutschienen in Verteilerfeld 3 (12TE), komplett zusammengebaut und verdrahtet gemäß VNB.0001 | A | 010 | 1 | 1659.9895
AEZ52-210-024 | AEZ52-210-024, eHZ-Zählerverteilung nach VDE 0603, DIN43870, AR-N 4101:2015 für den Innenbereich für Wandbefestigung AP/UP, Fabr. Alphatec, BxHxT [mm] = 1300x1100x210, Schutzklasse II, IP41, RAL 9016, Bestehend aus: Gehäuse, Doppeltür mit Drehriegel, Flansche NF1 (oben) und NF2 (unten) und Berührungsschutzabdeckungen, aufgebaut wie folgt: 2x Zählerplatz, 7x Hutschienen in Verteilerfeld 1 (12TE), 7x Hutschienen in Verteilerfeld 2 (12TE), 7x Hutschienen in Verteilerfeld 3 (12TE), komplett zusammengebaut und verdrahtet gemäß VNB.0001 | A | 010 | 1 | 1611.5409
AEZ52-210-025 | AEZ52-210-025, eHZ-Zählerverteilung nach VDE 0603, DIN43870, AR-N 4101:2015 für den Innenbereich für Wandbefestigung AP/UP, Fabr. Alphatec, BxHxT [mm] = 1300x1100x210, Schutzklasse II, IP41, RAL 9016, Bestehend aus: Gehäuse, Doppeltür mit Drehriegel, Flansche NF1 (oben) und NF2 (unten) und Berührungsschutzabdeckungen, aufgebaut wie folgt: 3x Zählerplatz, 7x Hutschienen in Verteilerfeld 1 (12TE), 1x Medienfeld 2 Feld breit, komplett zusammengebaut und verdrahtet gemäß VNB.0001 | A | 010 | 1 | 1695.6272
AEZ52-210-026 | AEZ52-210-026, eHZ-Zählerverteilung nach VDE 0603, DIN43870, AR-N 4101:2015 für den Innenbereich für Wandbefestigung AP/UP, Fabr. Alphatec, BxHxT [mm] = 1300x1100x210, Schutzklasse II, IP41, RAL 9016, Bestehend aus: Gehäuse, Doppeltür mit Drehriegel, Flansche NF1 (oben) und NF2 (unten) und Berührungsschutzabdeckungen, aufgebaut wie folgt: 3x Zählerplatz, 5x Hutschienen in Verteilerfeld 1 (12TE), 1x APZ in Verteilerfeld 1, 1x Medienfeld 2 Feld breit, komplett zusammengebaut und verdrahtet gemäß VNB.0001 | A | 010 | 1 | 1744.0758
AEZ52-210-027 | AEZ52-210-027, eHZ-Zählerverteilung nach VDE 0603, DIN43870, AR-N 4101:2015 für den Innenbereich für Wandbefestigung AP/UP, Fabr. Alphatec, BxHxT [mm] = 1300x1100x210, Schutzklasse II, IP41, RAL 9016, Bestehend aus: Gehäuse, Doppeltür mit Drehriegel, Flansche NF1 (oben) und NF2 (unten) und Berührungsschutzabdeckungen, aufgebaut wie folgt: 3x Zählerplatz, 7x Hutschienen in Verteilerfeld 1 (12TE), 1x Medienfeld 2 Feld breit inkl. APZ, komplett zusammengebaut und verdrahtet gemäß VNB.0001 | A | 010 | 1 | 1832.8999
AEZ52-210-028 | AEZ52-210-028, eHZ-Zählerverteilung nach VDE 0603, DIN43870, AR-N 4101:2015 für den Innenbereich für Wandbefestigung AP/UP, Fabr. Alphatec, BxHxT [mm] = 1300x1100x210, Schutzklasse II, IP41, RAL 9016, Bestehend aus: Gehäuse, Doppeltür mit Drehriegel, Flansche NF1 (oben) und NF2 (unten) und Berührungsschutzabdeckungen, aufgebaut wie folgt: 3x Zählerplatz, 5x Hutschienen in Verteilerfeld 1 (12TE), 1x APZ in Verteilerfeld 1, 7x Hutschienen in Verteilerfeld 2 (12TE), 1x Medienfeld 1 Feld breit, komplett zusammengebaut und verdrahtet gemäß VNB.0001 | A | 010 | 1 | 1819.8189
AEZ52-210-029 | AEZ52-210-029, eHZ-Zählerverteilung nach VDE 0603, DIN43870, AR-N 4101:2015 für den Innenbereich für Wandbefestigung AP/UP, Fabr. Alphatec, BxHxT [mm] = 1300x1100x210, Schutzklasse II, IP41, RAL 9016, Bestehend aus: Gehäuse, Doppeltür mit Drehriegel, Flansche NF1 (oben) und NF2 (unten) und Berührungsschutzabdeckungen, aufgebaut wie folgt: 3x Zählerplatz, 7x Hutschienen in Verteilerfeld 1 (12TE), 7x Hutschienen in Verteilerfeld 2 (12TE), 1x Medienfeld 1 Feld breit inkl. APZ, komplett zusammengebaut und verdrahtet gemäß VNB.0001 | A | 010 | 1 | 1808.9406
AEZ52-210-030 | AEZ52-210-030, eHZ-Zählerverteilung nach VDE 0603, DIN43870, AR-N 4101:2015 für den Innenbereich für Wandbefestigung AP/UP, Fabr. Alphatec, BxHxT [mm] = 1300x1100x210, Schutzklasse II, IP41, RAL 9016, Bestehend aus: Gehäuse, Doppeltür mit Drehriegel, Flansche NF1 (oben) und NF2 (unten) und Berührungsschutzabdeckungen, aufgebaut wie folgt: 3x Zählerplatz, 7x Hutschienen in Verteilerfeld 1 (12TE), 7x Hutschienen in Verteilerfeld 2 (12TE), 1x Medienfeld 1 Feld breit, komplett zusammengebaut und verdrahtet gemäß VNB.0001 | A | 010 | 1 | 1771.3807
AEZ52-210-031 | AEZ52-210-031, eHZ-Zählerverteilung nach VDE 0603, DIN43870, AR-N 4101:2015 für den Innenbereich für Wandbefestigung AP/UP, Fabr. Alphatec, BxHxT [mm] = 1300x1100x210, Schutzklasse II, IP41, RAL 9016, Bestehend aus: Gehäuse, Doppeltür mit Drehriegel, Flansche NF1 (oben) und NF2 (unten) und Berührungsschutzabdeckungen, aufgebaut wie folgt: 3x Zählerplatz, 5x Hutschienen in Verteilerfeld 1 (12TE), 1x APZ in Verteilerfeld 1, 7x Hutschienen in Verteilerfeld 2 (12TE), 7x Hutschienen in Verteilerfeld 3 (12TE), komplett zusammengebaut und verdrahtet gemäß VNB.0001 | A | 010 | 1 | 1772.3678
AEZ52-210-032 | AEZ52-210-032, eHZ-Zählerverteilung nach VDE 0603, DIN43870, AR-N 4101:2015 für den Innenbereich für Wandbefestigung AP/UP, Fabr. Alphatec, BxHxT [mm] = 1300x1100x210, Schutzklasse II, IP41, RAL 9016, Bestehend aus: Gehäuse, Doppeltür mit Drehriegel, Flansche NF1 (oben) und NF2 (unten) und Berührungsschutzabdeckungen, aufgebaut wie folgt: 3x Zählerplatz, 7x Hutschienen in Verteilerfeld 1 (12TE), 7x Hutschienen in Verteilerfeld 2 (12TE), 7x Hutschienen in Verteilerfeld 3 (12TE), komplett zusammengebaut und verdrahtet gemäß VNB.0001 | A | 010 | 1 | 1723.9192
AEZ52-210-033 | AEZ52-210-033, eHZ-Zählerverteilung nach VDE 0603, DIN43870, AR-N 4101:2015 für den Innenbereich für Wandbefestigung AP/UP, Fabr. Alphatec, BxHxT [mm] = 1300x1100x210, Schutzklasse II, IP41, RAL 9016, Bestehend aus: Gehäuse, Doppeltür mit Drehriegel, Flansche NF1 (oben) und NF2 (unten) und Berührungsschutzabdeckungen, aufgebaut wie folgt: 4x Zählerplatz, 7x Hutschienen in Verteilerfeld 1 (12TE), 1x Medienfeld 2 Feld breit, komplett zusammengebaut und verdrahtet gemäß VNB.0001 | A | 010 | 1 | 1808.0159
AEZ52-210-034 | AEZ52-210-034, eHZ-Zählerverteilung nach VDE 0603, DIN43870, AR-N 4101:2015 für den Innenbereich für Wandbefestigung AP/UP, Fabr. Alphatec, BxHxT [mm] = 1300x1100x210, Schutzklasse II, IP41, RAL 9016, Bestehend aus: Gehäuse, Doppeltür mit Drehriegel, Flansche NF1 (oben) und NF2 (unten) und Berührungsschutzabdeckungen, aufgebaut wie folgt: 4x Zählerplatz, 5x Hutschienen in Verteilerfeld 1 (12TE), 1x APZ in Verteilerfeld 1, 1x Medienfeld 2 Feld breit, komplett zusammengebaut und verdrahtet gemäß VNB.0001 | A | 010 | 1 | 1856.454
AEZ52-210-035 | AEZ52-210-035, eHZ-Zählerverteilung nach VDE 0603, DIN43870, AR-N 4101:2015 für den Innenbereich für Wandbefestigung AP/UP, Fabr. Alphatec, BxHxT [mm] = 1300x1100x210, Schutzklasse II, IP41, RAL 9016, Bestehend aus: Gehäuse, Doppeltür mit Drehriegel, Flansche NF1 (oben) und NF2 (unten) und Berührungsschutzabdeckungen, aufgebaut wie folgt: 4x Zählerplatz, 7x Hutschienen in Verteilerfeld 1 (12TE), 1x Medienfeld 2 Feld breit inkl. APZ, komplett zusammengebaut und verdrahtet gemäß VNB.0001 | A | 010 | 1 | 1945.2781
AEZ52-210-036 | AEZ52-210-036, eHZ-Zählerverteilung nach VDE 0603, DIN43870, AR-N 4101:2015 für den Innenbereich für Wandbefestigung AP/UP, Fabr. Alphatec, BxHxT [mm] = 1300x1100x210, Schutzklasse II, IP41, RAL 9016, Bestehend aus: Gehäuse, Doppeltür mit Drehriegel, Flansche NF1 (oben) und NF2 (unten) und Berührungsschutzabdeckungen, aufgebaut wie folgt: 4x Zählerplatz, 5x Hutschienen in Verteilerfeld 1 (12TE), 1x APZ in Verteilerfeld 1, 7x Hutschienen in Verteilerfeld 2 (12TE), 1x Medienfeld 1 Feld breit, komplett zusammengebaut und verdrahtet gemäß VNB.0001 | A | 010 | 1 | 1932.2179
AEZ52-210-037 | AEZ52-210-037, eHZ-Zählerverteilung nach VDE 0603, DIN43870, AR-N 4101:2015 für den Innenbereich für Wandbefestigung AP/UP, Fabr. Alphatec, BxHxT [mm] = 1300x1100x210, Schutzklasse II, IP41, RAL 9016, Bestehend aus: Gehäuse, Doppeltür mit Drehriegel, Flansche NF1 (oben) und NF2 (unten) und Berührungsschutzabdeckungen, aufgebaut wie folgt: 4x Zählerplatz, 7x Hutschienen in Verteilerfeld 1 (12TE), 7x Hutschienen in Verteilerfeld 2 (12TE), 1x Medienfeld 1 Feld breit inkl. APZ, komplett zusammengebaut und verdrahtet gemäß VNB.0001 | A | 010 | 1 | 1921.3292
AEZ52-210-038 | AEZ52-210-038, eHZ-Zählerverteilung nach VDE 0603, DIN43870, AR-N 4101:2015 für den Innenbereich für Wandbefestigung AP/UP, Fabr. Alphatec, BxHxT [mm] = 1300x1100x210, Schutzklasse II, IP41, RAL 9016, Bestehend aus: Gehäuse, Doppeltür mit Drehriegel, Flansche NF1 (oben) und NF2 (unten) und Berührungsschutzabdeckungen, aufgebaut wie folgt: 4x Zählerplatz, 7x Hutschienen in Verteilerfeld 1 (12TE), 7x Hutschienen in Verteilerfeld 2 (12TE), 1x Medienfeld 1 Feld breit, komplett zusammengebaut und verdrahtet gemäß VNB.0001 | A | 010 | 1 | 1883.7693
AEZ52-210-039 | AEZ52-210-039, eHZ-Zählerverteilung nach VDE 0603, DIN43870, AR-N 4101:2015 für den Innenbereich für Wandbefestigung AP/UP, Fabr. Alphatec, BxHxT [mm] = 1300x1100x210, Schutzklasse II, IP41, RAL 9016, Bestehend aus: Gehäuse, Doppeltür mit Drehriegel, Flansche NF1 (oben) und NF2 (unten) und Berührungsschutzabdeckungen, aufgebaut wie folgt: 4x Zählerplatz, 5x Hutschienen in Verteilerfeld 1 (12TE), 1x APZ in Verteilerfeld 1, 7x Hutschienen in Verteilerfeld 2 (12TE), 7x Hutschienen in Verteilerfeld 3 (12TE), komplett zusammengebaut und verdrahtet gemäß VNB.0001 | A | 010 | 1 | 1884.7564
AEZ52-210-040 | AEZ52-210-040, eHZ-Zählerverteilung nach VDE 0603, DIN43870, AR-N 4101:2015 für den Innenbereich für Wandbefestigung AP/UP, Fabr. Alphatec, BxHxT [mm] = 1300x1100x210, Schutzklasse II, IP41, RAL 9016, Bestehend aus: Gehäuse, Doppeltür mit Drehriegel, Flansche NF1 (oben) und NF2 (unten) und Berührungsschutzabdeckungen, aufgebaut wie folgt: 4x Zählerplatz, 7x Hutschienen in Verteilerfeld 1 (12TE), 7x Hutschienen in Verteilerfeld 2 (12TE), 7x Hutschienen in Verteilerfeld 3 (12TE), komplett zusammengebaut und verdrahtet gemäß VNB.0001 | A | 010 | 1 | 1836.2974
AEZ52-210-041 | AEZ52-210-041, eHZ-Zählerverteilung nach VDE 0603, DIN43870, AR-N 4101:2015 für den Innenbereich für Wandbefestigung AP/UP, Fabr. Alphatec, BxHxT [mm] = 1300x1100x210, Schutzklasse II, IP41, RAL 9016, Bestehend aus: Gehäuse, Doppeltür mit Drehriegel, Flansche NF1 (oben) und NF2 (unten) und Berührungsschutzabdeckungen, aufgebaut wie folgt: 2x Zählerplatz, 1x TSG-Platte, 7x Hutschienen in Verteilerfeld 1 (12TE), 1x Medienfeld 2 Feld breit, geeignet für TSG-Hutschienenmontage: ja, komplett zusammengebaut und verdrahtet gemäß VNB.0001 | A | 010 | 1 | 1636.051
AEZ52-210-042 | AEZ52-210-042, eHZ-Zählerverteilung nach VDE 0603, DIN43870, AR-N 4101:2015 für den Innenbereich für Wandbefestigung AP/UP, Fabr. Alphatec, BxHxT [mm] = 1300x1100x210, Schutzklasse II, IP41, RAL 9016, Bestehend aus: Gehäuse, Doppeltür mit Drehriegel, Flansche NF1 (oben) und NF2 (unten) und Berührungsschutzabdeckungen, aufgebaut wie folgt: 2x Zählerplatz, 1x TSG-Platte, 5x Hutschienen in Verteilerfeld 1 (12TE), 1x APZ in Verteilerfeld 1, 1x Medienfeld 2 Feld breit, geeignet für TSG-Hutschienenmontage: ja, komplett zusammengebaut und verdrahtet gemäß VNB.0001 | A | 010 | 1 | 1684.4995
AEZ52-210-043 | AEZ52-210-043, eHZ-Zählerverteilung nach VDE 0603, DIN43870, AR-N 4101:2015 für den Innenbereich für Wandbefestigung AP/UP, Fabr. Alphatec, BxHxT [mm] = 1300x1100x210, Schutzklasse II, IP41, RAL 9016, Bestehend aus: Gehäuse, Doppeltür mit Drehriegel, Flansche NF1 (oben) und NF2 (unten) und Berührungsschutzabdeckungen, aufgebaut wie folgt: 2x Zählerplatz, 1x TSG-Platte, 7x Hutschienen in Verteilerfeld 1 (12TE), 1x Medienfeld 2 Feld breit inkl. APZ, geeignet für TSG-Hutschienenmontage: ja, komplett zusammengebaut und verdrahtet gemäß VNB.0001 | A | 010 | 1 | 1773.3132
AEZ52-210-044 | AEZ52-210-044, eHZ-Zählerverteilung nach VDE 0603, DIN43870, AR-N 4101:2015 für den Innenbereich für Wandbefestigung AP/UP, Fabr. Alphatec, BxHxT [mm] = 1300x1100x210, Schutzklasse II, IP41, RAL 9016, Bestehend aus: Gehäuse, Doppeltür mit Drehriegel, Flansche NF1 (oben) und NF2 (unten) und Berührungsschutzabdeckungen, aufgebaut wie folgt: 2x Zählerplatz, 1x TSG-Platte, 5x Hutschienen in Verteilerfeld 1 (12TE), 1x APZ in Verteilerfeld 1, 7x Hutschienen in Verteilerfeld 2 (12TE), 1x Medienfeld 1 Feld breit, geeignet für TSG-Hutschienenmontage: ja, komplett zusammengebaut und verdrahtet gemäß VNB.0001 | A | 010 | 1 | 1760.2426
AEZ52-210-045 | AEZ52-210-045, eHZ-Zählerverteilung nach VDE 0603, DIN43870, AR-N 4101:2015 für den Innenbereich für Wandbefestigung AP/UP, Fabr. Alphatec, BxHxT [mm] = 1300x1100x210, Schutzklasse II, IP41, RAL 9016, Bestehend aus: Gehäuse, Doppeltür mit Drehriegel, Flansche NF1 (oben) und NF2 (unten) und Berührungsschutzabdeckungen, aufgebaut wie folgt: 2x Zählerplatz, 1x TSG-Platte, 7x Hutschienen in Verteilerfeld 1 (12TE), 7x Hutschienen in Verteilerfeld 2 (12TE), 1x Medienfeld 1 Feld breit inkl. APZ, geeignet für TSG-Hutschienenmontage: ja, komplett zusammengebaut und verdrahtet gemäß VNB.0001 | A | 010 | 1 | 1749.3747
AEZ52-210-046 | AEZ52-210-046, eHZ-Zählerverteilung nach VDE 0603, DIN43870, AR-N 4101:2015 für den Innenbereich für Wandbefestigung AP/UP, Fabr. Alphatec, BxHxT [mm] = 1300x1100x210, Schutzklasse II, IP41, RAL 9016, Bestehend aus: Gehäuse, Doppeltür mit Drehriegel, Flansche NF1 (oben) und NF2 (unten) und Berührungsschutzabdeckungen, aufgebaut wie folgt: 2x Zählerplatz, 1x TSG-Platte, 7x Hutschienen in Verteilerfeld 1 (12TE), 7x Hutschienen in Verteilerfeld 2 (12TE), 1x Medienfeld 1 Feld breit, geeignet für TSG-Hutschienenmontage: ja, komplett zusammengebaut und verdrahtet gemäß VNB.0001 | A | 010 | 1 | 1711.8044
AEZ52-210-047 | AEZ52-210-047, eHZ-Zählerverteilung nach VDE 0603, DIN43870, AR-N 4101:2015 für den Innenbereich für Wandbefestigung AP/UP, Fabr. Alphatec, BxHxT [mm] = 1300x1100x210, Schutzklasse II, IP41, RAL 9016, Bestehend aus: Gehäuse, Doppeltür mit Drehriegel, Flansche NF1 (oben) und NF2 (unten) und Berührungsschutzabdeckungen, aufgebaut wie folgt: 2x Zählerplatz, 1x TSG-Platte, 5x Hutschienen in Verteilerfeld 1 (12TE), 1x APZ in Verteilerfeld 1, 7x Hutschienen in Verteilerfeld 2 (12TE), 7x Hutschienen in Verteilerfeld 3 (12TE), geeignet für TSG-Hutschienenmontage: ja, komplett zusammengebaut und verdrahtet gemäß VNB.0001 | A | 010 | 1 | 1712.7811
AEZ52-210-048 | AEZ52-210-048, eHZ-Zählerverteilung nach VDE 0603, DIN43870, AR-N 4101:2015 für den Innenbereich für Wandbefestigung AP/UP, Fabr. Alphatec, BxHxT [mm] = 1300x1100x210, Schutzklasse II, IP41, RAL 9016, Bestehend aus: Gehäuse, Doppeltür mit Drehriegel, Flansche NF1 (oben) und NF2 (unten) und Berührungsschutzabdeckungen, aufgebaut wie folgt: 2x Zählerplatz, 1x TSG-Platte, 7x Hutschienen in Verteilerfeld 1 (12TE), 7x Hutschienen in Verteilerfeld 2 (12TE), 7x Hutschienen in Verteilerfeld 3 (12TE), geeignet für TSG-Hutschienenmontage: ja, komplett zusammengebaut und verdrahtet gemäß VNB.0001 | A | 010 | 1 | 1664.3325
AEZ52-210-049 | AEZ52-210-049, eHZ-Zählerverteilung nach VDE 0603, DIN43870, AR-N 4101:2015 für den Innenbereich für Wandbefestigung AP/UP, Fabr. Alphatec, BxHxT [mm] = 1300x1100x210, Schutzklasse II, IP41, RAL 9016, Bestehend aus: Gehäuse, Doppeltür mit Drehriegel, Flansche NF1 (oben) und NF2 (unten) und Berührungsschutzabdeckungen, aufgebaut wie folgt: 3x Zählerplatz, 1x TSG-Platte, 7x Hutschienen in Verteilerfeld 1 (12TE), 1x Medienfeld 2 Feld breit, geeignet für TSG-Hutschienenmontage: ja, komplett zusammengebaut und verdrahtet gemäß VNB.0001 | A | 010 | 1 | 1748.4292
AEZ52-210-050 | AEZ52-210-050, eHZ-Zählerverteilung nach VDE 0603, DIN43870, AR-N 4101:2015 für den Innenbereich für Wandbefestigung AP/UP, Fabr. Alphatec, BxHxT [mm] = 1300x1100x210, Schutzklasse II, IP41, RAL 9016, Bestehend aus: Gehäuse, Doppeltür mit Drehriegel, Flansche NF1 (oben) und NF2 (unten) und Berührungsschutzabdeckungen, aufgebaut wie folgt: 3x Zählerplatz, 1x TSG-Platte, 5x Hutschienen in Verteilerfeld 1 (12TE), 1x APZ in Verteilerfeld 1, 1x Medienfeld 2 Feld breit, geeignet für TSG-Hutschienenmontage: ja, komplett zusammengebaut und verdrahtet gemäß VNB.0001 | A | 010 | 1 | 1796.8778
AEZ52-210-051 | AEZ52-210-051, eHZ-Zählerverteilung nach VDE 0603, DIN43870, AR-N 4101:2015 für den Innenbereich für Wandbefestigung AP/UP, Fabr. Alphatec, BxHxT [mm] = 1300x1100x210, Schutzklasse II, IP41, RAL 9016, Bestehend aus: Gehäuse, Doppeltür mit Drehriegel, Flansche NF1 (oben) und NF2 (unten) und Berührungsschutzabdeckungen, aufgebaut wie folgt: 3x Zählerplatz, 1x TSG-Platte, 7x Hutschienen in Verteilerfeld 1 (12TE), 1x Medienfeld 2 Feld breit inkl. APZ, geeignet für TSG-Hutschienenmontage: ja, komplett zusammengebaut und verdrahtet gemäß VNB.0001 | A | 010 | 1 | 1885.7019
AEZ52-210-052 | AEZ52-210-052, eHZ-Zählerverteilung nach VDE 0603, DIN43870, AR-N 4101:2015 für den Innenbereich für Wandbefestigung AP/UP, Fabr. Alphatec, BxHxT [mm] = 1300x1100x210, Schutzklasse II, IP41, RAL 9016, Bestehend aus: Gehäuse, Doppeltür mit Drehriegel, Flansche NF1 (oben) und NF2 (unten) und Berührungsschutzabdeckungen, aufgebaut wie folgt: 3x Zählerplatz, 1x TSG-Platte, 5x Hutschienen in Verteilerfeld 1 (12TE), 1x APZ in Verteilerfeld 1, 7x Hutschienen in Verteilerfeld 2 (12TE), 1x Medienfeld 1 Feld breit, geeignet für TSG-Hutschienenmontage: ja, komplett zusammengebaut und verdrahtet gemäß VNB.0001 | A | 010 | 1 | 1872.6313
AEZ52-210-053 | AEZ52-210-053, eHZ-Zählerverteilung nach VDE 0603, DIN43870, AR-N 4101:2015 für den Innenbereich für Wandbefestigung AP/UP, Fabr. Alphatec, BxHxT [mm] = 1300x1100x210, Schutzklasse II, IP41, RAL 9016, Bestehend aus: Gehäuse, Doppeltür mit Drehriegel, Flansche NF1 (oben) und NF2 (unten) und Berührungsschutzabdeckungen, aufgebaut wie folgt: 3x Zählerplatz, 1x TSG-Platte, 7x Hutschienen in Verteilerfeld 1 (12TE), 7x Hutschienen in Verteilerfeld 2 (12TE), 1x Medienfeld 1 Feld breit inkl. APZ, geeignet für TSG-Hutschienenmontage: ja, komplett zusammengebaut und verdrahtet gemäß VNB.0001 | A | 010 | 1 | 1861.7425
AEZ52-210-054 | AEZ52-210-054, eHZ-Zählerverteilung nach VDE 0603, DIN43870, AR-N 4101:2015 für den Innenbereich für Wandbefestigung AP/UP, Fabr. Alphatec, BxHxT [mm] = 1300x1100x210, Schutzklasse II, IP41, RAL 9016, Bestehend aus: Gehäuse, Doppeltür mit Drehriegel, Flansche NF1 (oben) und NF2 (unten) und Berührungsschutzabdeckungen, aufgebaut wie folgt: 3x Zählerplatz, 1x TSG-Platte, 7x Hutschienen in Verteilerfeld 1 (12TE), 7x Hutschienen in Verteilerfeld 2 (12TE), 1x Medienfeld 1 Feld breit, geeignet für TSG-Hutschienenmontage: ja, komplett zusammengebaut und verdrahtet gemäß VNB.0001 | A | 010 | 1 | 1824.1827
AEZ52-210-055 | AEZ52-210-055, eHZ-Zählerverteilung nach VDE 0603, DIN43870, AR-N 4101:2015 für den Innenbereich für Wandbefestigung AP/UP, Fabr. Alphatec, BxHxT [mm] = 1300x1100x210, Schutzklasse II, IP41, RAL 9016, Bestehend aus: Gehäuse, Doppeltür mit Drehriegel, Flansche NF1 (oben) und NF2 (unten) und Berührungsschutzabdeckungen, aufgebaut wie folgt: 3x Zählerplatz, 1x TSG-Platte, 5x Hutschienen in Verteilerfeld 1 (12TE), 1x APZ in Verteilerfeld 1, 7x Hutschienen in Verteilerfeld 2 (12TE), 7x Hutschienen in Verteilerfeld 3 (12TE), geeignet für TSG-Hutschienenmontage: ja, komplett zusammengebaut und verdrahtet gemäß VNB.0001 | A | 010 | 1 | 1825.1801
AEZ52-210-056 | AEZ52-210-056, eHZ-Zählerverteilung nach VDE 0603, DIN43870, AR-N 4101:2015 für den Innenbereich für Wandbefestigung AP/UP, Fabr. Alphatec, BxHxT [mm] = 1300x1100x210, Schutzklasse II, IP41, RAL 9016, Bestehend aus: Gehäuse, Doppeltür mit Drehriegel, Flansche NF1 (oben) und NF2 (unten) und Berührungsschutzabdeckungen, aufgebaut wie folgt: 3x Zählerplatz, 1x TSG-Platte, 7x Hutschienen in Verteilerfeld 1 (12TE), 7x Hutschienen in Verteilerfeld 2 (12TE), 7x Hutschienen in Verteilerfeld 3 (12TE), geeignet für TSG-Hutschienenmontage: ja, komplett zusammengebaut und verdrahtet gemäß VNB.0001 | A | 010 | 1 | 1776.7212
AEZ52-210-057 | AEZ52-210-057, eHZ-Zählerverteilung nach VDE 0603, DIN43870, AR-N 4101:2015 für den Innenbereich für Wandbefestigung AP/UP, Fabr. Alphatec, BxHxT [mm] = 1300x1100x210, Schutzklasse II, IP41, RAL 9016, Bestehend aus: Gehäuse, Doppeltür mit Drehriegel, Flansche NF1 (oben) und NF2 (unten) und Berührungsschutzabdeckungen, aufgebaut wie folgt: 2x Zählerplatz, 1x TSG-Platte, 5x Hutschienen in Verteilerfeld 1 (12TE), 1x APZ in Verteilerfeld 1, 1x Medienfeld 1 Feld breit, geeignet für TSG-Hutschienenmontage: nein, komplett zusammengebaut und verdrahtet gemäß VNB.0001 | A | 010 | 1 | 1755.7334
AEZ52-210-058 | AEZ52-210-058, eHZ-Zählerverteilung nach VDE 0603, DIN43870, AR-N 4101:2015 für den Innenbereich für Wandbefestigung AP/UP, Fabr. Alphatec, BxHxT [mm] = 1300x1100x210, Schutzklasse II, IP41, RAL 9016, Bestehend aus: Gehäuse, Doppeltür mit Drehriegel, Flansche NF1 (oben) und NF2 (unten) und Berührungsschutzabdeckungen, aufgebaut wie folgt: 2x Zählerplatz, 1x TSG-Platte, 7x Hutschienen in Verteilerfeld 1 (12TE), 1x Medienfeld 1 Feld breit, geeignet für TSG-Hutschienenmontage: nein, komplett zusammengebaut und verdrahtet gemäß VNB.0001 | A | 010 | 1 | 1707.2744
AEZ52-210-059 | AEZ52-210-059, eHZ-Zählerverteilung nach VDE 0603, DIN43870, AR-N 4101:2015 für den Innenbereich für Wandbefestigung AP/UP, Fabr. Alphatec, BxHxT [mm] = 1300x1100x210, Schutzklasse II, IP41, RAL 9016, Bestehend aus: Gehäuse, Doppeltür mit Drehriegel, Flansche NF1 (oben) und NF2 (unten) und Berührungsschutzabdeckungen, aufgebaut wie folgt: 2x Zählerplatz, 1x TSG-Platte, 7x Hutschienen in Verteilerfeld 1 (12TE), 1x Medienfeld 1 Feld breit inkl. APZ, geeignet für TSG-Hutschienenmontage: nein, komplett zusammengebaut und verdrahtet gemäß VNB.0001 | A | 010 | 1 | 1744.855
AEZ52-210-060 | AEZ52-210-060, eHZ-Zählerverteilung nach VDE 0603, DIN43870, AR-N 4101:2015 für den Innenbereich für Wandbefestigung AP/UP, Fabr. Alphatec, BxHxT [mm] = 1300x1100x210, Schutzklasse II, IP41, RAL 9016, Bestehend aus: Gehäuse, Doppeltür mit Drehriegel, Flansche NF1 (oben) und NF2 (unten) und Berührungsschutzabdeckungen, aufgebaut wie folgt: 2x Zählerplatz, 1x TSG-Platte, 5x Hutschienen in Verteilerfeld 1 (12TE), 1x APZ in Verteilerfeld 1, 7x Hutschienen in Verteilerfeld 2 (12TE), geeignet für TSG-Hutschienenmontage: nein, komplett zusammengebaut und verdrahtet gemäß VNB.0001 | A | 010 | 1 | 1708.2615
AEZ52-210-061 | AEZ52-210-061, eHZ-Zählerverteilung nach VDE 0603, DIN43870, AR-N 4101:2015 für den Innenbereich für Wandbefestigung AP/UP, Fabr. Alphatec, BxHxT [mm] = 1300x1100x210, Schutzklasse II, IP41, RAL 9016, Bestehend aus: Gehäuse, Doppeltür mit Drehriegel, Flansche NF1 (oben) und NF2 (unten) und Berührungsschutzabdeckungen, aufgebaut wie folgt: 2x Zählerplatz, 1x TSG-Platte, 7x Hutschienen in Verteilerfeld 1 (12TE), 7x Hutschienen in Verteilerfeld 2 (12TE), geeignet für TSG-Hutschienenmontage: nein, komplett zusammengebaut und verdrahtet gemäß VNB.0001 | A | 010 | 1 | 1659.8129
AEZ52-210-062 | AEZ52-210-062, eHZ-Zählerverteilung nach VDE 0603, DIN43870, AR-N 4101:2015 für den Innenbereich für Wandbefestigung AP/UP, Fabr. Alphatec, BxHxT [mm] = 1300x1100x210, Schutzklasse II, IP41, RAL 9016, Bestehend aus: Gehäuse, Doppeltür mit Drehriegel, Flansche NF1 (oben) und NF2 (unten) und Berührungsschutzabdeckungen, aufgebaut wie folgt: 3x Zählerplatz, 1x TSG-Platte, 5x Hutschienen in Verteilerfeld 1 (12TE), 1x APZ in Verteilerfeld 1, 1x Medienfeld 1 Feld breit, geeignet für TSG-Hutschienenmontage: nein, komplett zusammengebaut und verdrahtet gemäß VNB.0001 | A | 010 | 1 | 1868.1012
AEZ52-210-063 | AEZ52-210-063, eHZ-Zählerverteilung nach VDE 0603, DIN43870, AR-N 4101:2015 für den Innenbereich für Wandbefestigung AP/UP, Fabr. Alphatec, BxHxT [mm] = 1300x1100x210, Schutzklasse II, IP41, RAL 9016, Bestehend aus: Gehäuse, Doppeltür mit Drehriegel, Flansche NF1 (oben) und NF2 (unten) und Berührungsschutzabdeckungen, aufgebaut wie folgt: 3x Zählerplatz, 1x TSG-Platte, 7x Hutschienen in Verteilerfeld 1 (12TE), 1x Medienfeld 1 Feld breit, geeignet für TSG-Hutschienenmontage: nein, komplett zusammengebaut und verdrahtet gemäß VNB.0001 | A | 010 | 1 | 1819.6526
AEZ52-210-064 | AEZ52-210-064, eHZ-Zählerverteilung nach VDE 0603, DIN43870, AR-N 4101:2015 für den Innenbereich für Wandbefestigung AP/UP, Fabr. Alphatec, BxHxT [mm] = 1300x1100x210, Schutzklasse II, IP41, RAL 9016, Bestehend aus: Gehäuse, Doppeltür mit Drehriegel, Flansche NF1 (oben) und NF2 (unten) und Berührungsschutzabdeckungen, aufgebaut wie folgt: 3x Zählerplatz, 1x TSG-Platte, 7x Hutschienen in Verteilerfeld 1 (12TE), 1x Medienfeld 1 Feld breit inkl. APZ, geeignet für TSG-Hutschienenmontage: nein, komplett zusammengebaut und verdrahtet gemäß VNB.0001 | A | 010 | 1 | 1857.2229
AEZ52-210-065 | AEZ52-210-065, eHZ-Zählerverteilung nach VDE 0603, DIN43870, AR-N 4101:2015 für den Innenbereich für Wandbefestigung AP/UP, Fabr. Alphatec, BxHxT [mm] = 1300x1100x210, Schutzklasse II, IP41, RAL 9016, Bestehend aus: Gehäuse, Doppeltür mit Drehriegel, Flansche NF1 (oben) und NF2 (unten) und Berührungsschutzabdeckungen, aufgebaut wie folgt: 3x Zählerplatz, 1x TSG-Platte, 5x Hutschienen in Verteilerfeld 1 (12TE), 1x APZ in Verteilerfeld 1, 7x Hutschienen in Verteilerfeld 2 (12TE), geeignet für TSG-Hutschienenmontage: nein, komplett zusammengebaut und verdrahtet gemäß VNB.0001 | A | 010 | 1 | 1820.6293
AEZ52-210-066 | AEZ52-210-066, eHZ-Zählerverteilung nach VDE 0603, DIN43870, AR-N 4101:2015 für den Innenbereich für Wandbefestigung AP/UP, Fabr. Alphatec, BxHxT [mm] = 1300x1100x210, Schutzklasse II, IP41, RAL 9016, Bestehend aus: Gehäuse, Doppeltür mit Drehriegel, Flansche NF1 (oben) und NF2 (unten) und Berührungsschutzabdeckungen, aufgebaut wie folgt: 3x Zählerplatz, 1x TSG-Platte, 7x Hutschienen in Verteilerfeld 1 (12TE), 7x Hutschienen in Verteilerfeld 2 (12TE), geeignet für TSG-Hutschienenmontage: nein, komplett zusammengebaut und verdrahtet gemäß VNB.0001 | A | 010 | 1 | 1772.2015
AEZ52-210-067 | AEZ52-210-067, eHZ-Zählerverteilung nach VDE 0603, DIN43870, AR-N 4101:2015 für den Innenbereich für Wandbefestigung AP/UP, Fabr. Alphatec, BxHxT [mm] = 1300x1100x210, Schutzklasse II, IP41, RAL 9016, Bestehend aus: Gehäuse, Doppeltür mit Drehriegel, Flansche NF1 (oben) und NF2 (unten) und Berührungsschutzabdeckungen, aufgebaut wie folgt: 4x Zählerplatz, 1x TSG-Platte, 5x Hutschienen in Verteilerfeld 1 (12TE), 1x APZ in Verteilerfeld 1, 1x Medienfeld 1 Feld breit, geeignet für TSG-Hutschienenmontage: nein, komplett zusammengebaut und verdrahtet gemäß VNB.0001 | A | 010 | 1 | 1980.4795
AEZ52-210-068 | AEZ52-210-068, eHZ-Zählerverteilung nach VDE 0603, DIN43870, AR-N 4101:2015 für den Innenbereich für Wandbefestigung AP/UP, Fabr. Alphatec, BxHxT [mm] = 1300x1100x210, Schutzklasse II, IP41, RAL 9016, Bestehend aus: Gehäuse, Doppeltür mit Drehriegel, Flansche NF1 (oben) und NF2 (unten) und Berührungsschutzabdeckungen, aufgebaut wie folgt: 4x Zählerplatz, 1x TSG-Platte, 7x Hutschienen in Verteilerfeld 1 (12TE), 1x Medienfeld 1 Feld breit, geeignet für TSG-Hutschienenmontage: nein, komplett zusammengebaut und verdrahtet gemäß VNB.0001 | A | 010 | 1 | 1932.0309
AEZ52-210-069 | AEZ52-210-069, eHZ-Zählerverteilung nach VDE 0603, DIN43870, AR-N 4101:2015 für den Innenbereich für Wandbefestigung AP/UP, Fabr. Alphatec, BxHxT [mm] = 1300x1100x210, Schutzklasse II, IP41, RAL 9016, Bestehend aus: Gehäuse, Doppeltür mit Drehriegel, Flansche NF1 (oben) und NF2 (unten) und Berührungsschutzabdeckungen, aufgebaut wie folgt: 4x Zählerplatz, 1x TSG-Platte, 7x Hutschienen in Verteilerfeld 1 (12TE), 1x Medienfeld 1 Feld breit inkl. APZ, geeignet für TSG-Hutschienenmontage: nein, komplett zusammengebaut und verdrahtet gemäß VNB.0001 | A | 010 | 1 | 1969.6011
AEZ52-210-070 | AEZ52-210-070, eHZ-Zählerverteilung nach VDE 0603, DIN43870, AR-N 4101:2015 für den Innenbereich für Wandbefestigung AP/UP, Fabr. Alphatec, BxHxT [mm] = 1300x1100x210, Schutzklasse II, IP41, RAL 9016, Bestehend aus: Gehäuse, Doppeltür mit Drehriegel, Flansche NF1 (oben) und NF2 (unten) und Berührungsschutzabdeckungen, aufgebaut wie folgt: 4x Zählerplatz, 1x TSG-Platte, 5x Hutschienen in Verteilerfeld 1 (12TE), 1x APZ in Verteilerfeld 1, 7x Hutschienen in Verteilerfeld 2 (12TE), geeignet für TSG-Hutschienenmontage: nein, komplett zusammengebaut und verdrahtet gemäß VNB.0001 | A | 010 | 1 | 1933.0283
AEZ52-210-071 | AEZ52-210-071, eHZ-Zählerverteilung nach VDE 0603, DIN43870, AR-N 4101:2015 für den Innenbereich für Wandbefestigung AP/UP, Fabr. Alphatec, BxHxT [mm] = 1300x1100x210, Schutzklasse II, IP41, RAL 9016, Bestehend aus: Gehäuse, Doppeltür mit Drehriegel, Flansche NF1 (oben) und NF2 (unten) und Berührungsschutzabdeckungen, aufgebaut wie folgt: 4x Zählerplatz, 1x TSG-Platte, 7x Hutschienen in Verteilerfeld 1 (12TE), 7x Hutschienen in Verteilerfeld 2 (12TE), geeignet für TSG-Hutschienenmontage: nein, komplett zusammengebaut und verdrahtet gemäß VNB.0001 | A | 010 | 1 | 1884.5694
AEZ52-210-072 | AEZ52-210-072, eHZ-Zählerverteilung nach VDE 0603, DIN43870, AR-N 4101:2015 für den Innenbereich für Wandbefestigung AP/UP, Fabr. Alphatec, BxHxT [mm] = 1300x1100x210, Schutzklasse II, IP41, RAL 9016, Bestehend aus: Gehäuse, Doppeltür mit Drehriegel, Flansche NF1 (oben) und NF2 (unten) und Berührungsschutzabdeckungen, aufgebaut wie folgt: 3x Zählerplatz, 1x TSG-Platte, 5x Hutschienen in Verteilerfeld 1 (12TE), 1x APZ in Verteilerfeld 1, geeignet für TSG-Hutschienenmontage: nein, komplett zusammengebaut und verdrahtet gemäß VNB.0001 | A | 010 | 1 | 1888.0708
AEZ52-210-073 | AEZ52-210-073, eHZ-Zählerverteilung nach VDE 0603, DIN43870, AR-N 4101:2015 für den Innenbereich für Wandbefestigung AP/UP, Fabr. Alphatec, BxHxT [mm] = 1300x1100x210, Schutzklasse II, IP41, RAL 9016, Bestehend aus: Gehäuse, Doppeltür mit Drehriegel, Flansche NF1 (oben) und NF2 (unten) und Berührungsschutzabdeckungen, aufgebaut wie folgt: 3x Zählerplatz, 1x TSG-Platte, 7x Hutschienen in Verteilerfeld 1 (12TE), geeignet für TSG-Hutschienenmontage: nein, komplett zusammengebaut und verdrahtet gemäß VNB.0001 | A | 010 | 1 | 1839.6326
AEZ52-210-074 | AEZ52-210-074, eHZ-Zählerverteilung nach VDE 0603, DIN43870, AR-N 4101:2015 für den Innenbereich für Wandbefestigung AP/UP, Fabr. Alphatec, BxHxT [mm] = 1300x1100x210, Schutzklasse II, IP41, RAL 9016, Bestehend aus: Gehäuse, Doppeltür mit Drehriegel, Flansche NF1 (oben) und NF2 (unten) und Berührungsschutzabdeckungen, aufgebaut wie folgt: 4x Zählerplatz, 1x TSG-Platte, 5x Hutschienen in Verteilerfeld 1 (12TE), 1x APZ in Verteilerfeld 1, geeignet für TSG-Hutschienenmontage: nein, komplett zusammengebaut und verdrahtet gemäß VNB.0001 | A | 010 | 1 | 2000.4698
AEZ52-210-075 | AEZ52-210-075, eHZ-Zählerverteilung nach VDE 0603, DIN43870, AR-N 4101:2015 für den Innenbereich für Wandbefestigung AP/UP, Fabr. Alphatec, BxHxT [mm] = 1300x1100x210, Schutzklasse II, IP41, RAL 9016, Bestehend aus: Gehäuse, Doppeltür mit Drehriegel, Flansche NF1 (oben) und NF2 (unten) und Berührungsschutzabdeckungen, aufgebaut wie folgt: 4x Zählerplatz, 1x TSG-Platte, 7x Hutschienen in Verteilerfeld 1 (12TE), geeignet für TSG-Hutschienenmontage: nein, komplett zusammengebaut und verdrahtet gemäß VNB.0001 | A | 010 | 1 | 1952.0212
AEZ52-210-076 | AEZ52-210-076, eHZ-Zählerverteilung nach VDE 0603, DIN43870, AR-N 4101:2015 für den Innenbereich für Wandbefestigung AP/UP, Fabr. Alphatec, BxHxT [mm] = 1300x1100x210, Schutzklasse II, IP41, RAL 9016, Bestehend aus: Gehäuse, Doppeltür mit Drehriegel, Flansche NF1 (oben) und NF2 (unten) und Berührungsschutzabdeckungen, aufgebaut wie folgt: 5x Zählerplatz, 1x TSG-Platte, 5x Hutschienen in Verteilerfeld 1 (12TE), 1x APZ in Verteilerfeld 1, geeignet für TSG-Hutschienenmontage: nein, komplett zusammengebaut und verdrahtet gemäß VNB.0001 | A | 010 | 1 | 2112.8481
AEZ52-210-077 | AEZ52-210-077, eHZ-Zählerverteilung nach VDE 0603, DIN43870, AR-N 4101:2015 für den Innenbereich für Wandbefestigung AP/UP, Fabr. Alphatec, BxHxT [mm] = 1300x1100x210, Schutzklasse II, IP41, RAL 9016, Bestehend aus: Gehäuse, Doppeltür mit Drehriegel, Flansche NF1 (oben) und NF2 (unten) und Berührungsschutzabdeckungen, aufgebaut wie folgt: 5x Zählerplatz, 1x TSG-Platte, 7x Hutschienen in Verteilerfeld 1 (12TE), geeignet für TSG-Hutschienenmontage: nein, komplett zusammengebaut und verdrahtet gemäß VNB.0001 | A | 010 | 1 | 2064.3995
AEZ52-210-078 | AEZ52-210-078, eHZ-Zählerverteilung nach VDE 0603, DIN43870, AR-N 4101:2015 für den Innenbereich für Wandbefestigung AP/UP, Fabr. Alphatec, BxHxT [mm] = 1300x1100x210, Schutzklasse II, IP41, RAL 9016, Bestehend aus: Gehäuse, Doppeltür mit Drehriegel, Flansche NF1 (oben) und NF2 (unten) und Berührungsschutzabdeckungen, aufgebaut wie folgt: 6x Zählerplatz, 1x TSG-Platte, 5x Hutschienen in Verteilerfeld 1 (12TE), 1x APZ in Verteilerfeld 1, geeignet für TSG-Hutschienenmontage: nein, komplett zusammengebaut und verdrahtet gemäß VNB.0001 | A | 010 | 1 | 2225.2263
AEZ52-210-079 | AEZ52-210-079, eHZ-Zählerverteilung nach VDE 0603, DIN43870, AR-N 4101:2015 für den Innenbereich für Wandbefestigung AP/UP, Fabr. Alphatec, BxHxT [mm] = 1300x1100x210, Schutzklasse II, IP41, RAL 9016, Bestehend aus: Gehäuse, Doppeltür mit Drehriegel, Flansche NF1 (oben) und NF2 (unten) und Berührungsschutzabdeckungen, aufgebaut wie folgt: 6x Zählerplatz, 1x TSG-Platte, 7x Hutschienen in Verteilerfeld 1 (12TE), geeignet für TSG-Hutschienenmontage: nein, komplett zusammengebaut und verdrahtet gemäß VNB.0001 | A | 010 | 1 | 2176.7673
AEZ52-210-080 | AEZ52-210-080, eHZ-Zählerverteilung nach VDE 0603, DIN43870, AR-N 4101:2015 für den Innenbereich für Wandbefestigung AP/UP, Fabr. Alphatec, BxHxT [mm] = 1300x1100x210, Schutzklasse II, IP41, RAL 9016, Bestehend aus: Gehäuse, Doppeltür mit Drehriegel, Flansche NF1 (oben) und NF2 (unten) und Berührungsschutzabdeckungen, aufgebaut wie folgt: 4x Zählerplatz, 1x TSG-Platte, 5x Hutschienen in Verteilerfeld 1 (12TE), 1x APZ in Verteilerfeld 1, geeignet für TSG-Hutschienenmontage: ja, komplett zusammengebaut und verdrahtet gemäß VNB.0001 | A | 010 | 1 | 2072.431
AEZ52-210-081 | AEZ52-210-081, eHZ-Zählerverteilung nach VDE 0603, DIN43870, AR-N 4101:2015 für den Innenbereich für Wandbefestigung AP/UP, Fabr. Alphatec, BxHxT [mm] = 1300x1100x210, Schutzklasse II, IP41, RAL 9016, Bestehend aus: Gehäuse, Doppeltür mit Drehriegel, Flansche NF1 (oben) und NF2 (unten) und Berührungsschutzabdeckungen, aufgebaut wie folgt: 4x Zählerplatz, 1x TSG-Platte, 7x Hutschienen in Verteilerfeld 1 (12TE), geeignet für TSG-Hutschienenmontage: ja, komplett zusammengebaut und verdrahtet gemäß VNB.0001 | A | 010 | 1 | 2023.9824
AEZ52-210-082 | AEZ52-210-082, eHZ-Zählerverteilung nach VDE 0603, DIN43870, AR-N 4101:2015 für den Innenbereich für Wandbefestigung AP/UP, Fabr. Alphatec, BxHxT [mm] = 1300x1100x210, Schutzklasse II, IP41, RAL 9016, Bestehend aus: Gehäuse, Doppeltür mit Drehriegel, Flansche NF1 (oben) und NF2 (unten) und Berührungsschutzabdeckungen, aufgebaut wie folgt: 5x Zählerplatz, 1x TSG-Platte, 5x Hutschienen in Verteilerfeld 1 (12TE), 1x APZ in Verteilerfeld 1, geeignet für TSG-Hutschienenmontage: ja, komplett zusammengebaut und verdrahtet gemäß VNB.0001 | A | 010 | 1 | 2184.8092
AEZ52-210-083 | AEZ52-210-083, eHZ-Zählerverteilung nach VDE 0603, DIN43870, AR-N 4101:2015 für den Innenbereich für Wandbefestigung AP/UP, Fabr. Alphatec, BxHxT [mm] = 1300x1100x210, Schutzklasse II, IP41, RAL 9016, Bestehend aus: Gehäuse, Doppeltür mit Drehriegel, Flansche NF1 (oben) und NF2 (unten) und Berührungsschutzabdeckungen, aufgebaut wie folgt: 5x Zählerplatz, 1x TSG-Platte, 7x Hutschienen in Verteilerfeld 1 (12TE), geeignet für TSG-Hutschienenmontage: ja, komplett zusammengebaut und verdrahtet gemäß VNB.0001 | A | 010 | 1 | 2136.371
AEZ52-210-084 | AEZ52-210-084, eHZ-Zählerverteilung nach VDE 0603, DIN43870, AR-N 4101:2015 für den Innenbereich für Wandbefestigung AP/UP, Fabr. Alphatec, BxHxT [mm] = 1300x1100x210, Schutzklasse II, IP41, RAL 9016, Bestehend aus: Gehäuse, Doppeltür mit Drehriegel, Flansche NF1 (oben) und NF2 (unten) und Berührungsschutzabdeckungen, aufgebaut wie folgt: 6x Zählerplatz, 1x TSG-Platte, 5x Hutschienen in Verteilerfeld 1 (12TE), 1x APZ in Verteilerfeld 1, geeignet für TSG-Hutschienenmontage: ja, komplett zusammengebaut und verdrahtet gemäß VNB.0001 | A | 010 | 1 | 2297.1978
AEZ52-210-085 | AEZ52-210-085, eHZ-Zählerverteilung nach VDE 0603, DIN43870, AR-N 4101:2015 für den Innenbereich für Wandbefestigung AP/UP, Fabr. Alphatec, BxHxT [mm] = 1300x1100x210, Schutzklasse II, IP41, RAL 9016, Bestehend aus: Gehäuse, Doppeltür mit Drehriegel, Flansche NF1 (oben) und NF2 (unten) und Berührungsschutzabdeckungen, aufgebaut wie folgt: 6x Zählerplatz, 1x TSG-Platte, 7x Hutschienen in Verteilerfeld 1 (12TE), geeignet für TSG-Hutschienenmontage: ja, komplett zusammengebaut und verdrahtet gemäß VNB.0001 | A | 010 | 1 | 2248.7493
AEZ52-210-086 | AEZ52-210-086, eHZ-Zählerverteilung nach VDE 0603, DIN43870, AR-N 4101:2015 für den Innenbereich für Wandbefestigung AP/UP, Fabr. Alphatec, BxHxT [mm] = 1300x1100x210, Schutzklasse II, IP41, RAL 9016, Bestehend aus: Gehäuse, Doppeltür mit Drehriegel, Flansche NF1 (oben) und NF2 (unten) und Berührungsschutzabdeckungen, aufgebaut wie folgt: 7x Zählerplatz, 1x TSG-Platte, 5x Hutschienen in Verteilerfeld 1 (12TE), 1x APZ in Verteilerfeld 1, geeignet für TSG-Hutschienenmontage: ja, komplett zusammengebaut und verdrahtet gemäß VNB.0001 | A | 010 | 1 | 2409.5657
AEZ52-210-087 | AEZ52-210-087, eHZ-Zählerverteilung nach VDE 0603, DIN43870, AR-N 4101:2015 für den Innenbereich für Wandbefestigung AP/UP, Fabr. Alphatec, BxHxT [mm] = 1300x1100x210, Schutzklasse II, IP41, RAL 9016, Bestehend aus: Gehäuse, Doppeltür mit Drehriegel, Flansche NF1 (oben) und NF2 (unten) und Berührungsschutzabdeckungen, aufgebaut wie folgt: 7x Zählerplatz, 1x TSG-Platte, 7x Hutschienen in Verteilerfeld 1 (12TE), geeignet für TSG-Hutschienenmontage: ja, komplett zusammengebaut und verdrahtet gemäß VNB.0001 | A | 010 | 1 | 2361.1171
AEZ52-210-088 | AEZ52-210-088, eHZ-Zählerverteilung nach VDE 0603, DIN43870, AR-N 4101:2015 für den Innenbereich für Wandbefestigung AP/UP, Fabr. Alphatec, BxHxT [mm] = 1300x1100x210, Schutzklasse II, IP41, RAL 9016, Bestehend aus: Gehäuse, Doppeltür mit Drehriegel, Flansche NF1 (oben) und NF2 (unten) und Berührungsschutzabdeckungen, aufgebaut wie folgt: 8x Zählerplatz, 5x Hutschienen in Verteilerfeld 1 (12TE), 1x APZ in Verteilerfeld 1, komplett zusammengebaut und verdrahtet gemäß VNB.0001 | A | 010 | 1 | 2469.1419
AEZ52-210-089 | AEZ52-210-089, eHZ-Zählerverteilung nach VDE 0603, DIN43870, AR-N 4101:2015 für den Innenbereich für Wandbefestigung AP/UP, Fabr. Alphatec, BxHxT [mm] = 1300x1100x210, Schutzklasse II, IP41, RAL 9016, Bestehend aus: Gehäuse, Doppeltür mit Drehriegel, Flansche NF1 (oben) und NF2 (unten) und Berührungsschutzabdeckungen, aufgebaut wie folgt: 8x Zählerplatz, 7x Hutschienen in Verteilerfeld 1 (12TE), komplett zusammengebaut und verdrahtet gemäß VNB.0001 | A | 010 | 1 | 2420.683
AEZ52-210-090 | AEZ52-210-090, eHZ-Zählerverteilung nach VDE 0603, DIN43870, AR-N 4101:2015 für den Innenbereich für Wandbefestigung AP/UP, Fabr. Alphatec, BxHxT [mm] = 1300x1100x210, Schutzklasse II, IP41, RAL 9016, Bestehend aus: Gehäuse, Doppeltür mit Drehriegel, Flansche NF1 (oben) und NF2 (unten) und Berührungsschutzabdeckungen, aufgebaut wie folgt: 3x Zählerplatz, 5x Hutschienen in Verteilerfeld 1 (12TE), 1x APZ in Verteilerfeld 1, 1x Medienfeld 1 Feld breit, komplett zusammengebaut und verdrahtet gemäß VNB.0001 | A | 010 | 1 | 1887.2708
AEZ52-210-091 | AEZ52-210-091, eHZ-Zählerverteilung nach VDE 0603, DIN43870, AR-N 4101:2015 für den Innenbereich für Wandbefestigung AP/UP, Fabr. Alphatec, BxHxT [mm] = 1300x1100x210, Schutzklasse II, IP41, RAL 9016, Bestehend aus: Gehäuse, Doppeltür mit Drehriegel, Flansche NF1 (oben) und NF2 (unten) und Berührungsschutzabdeckungen, aufgebaut wie folgt: 3x Zählerplatz, 7x Hutschienen in Verteilerfeld 1 (12TE), 1x Medienfeld 1 Feld breit inkl. APZ, komplett zusammengebaut und verdrahtet gemäß VNB.0001 | A | 010 | 1 | 1876.3924
AEZ52-210-092 | AEZ52-210-092, eHZ-Zählerverteilung nach VDE 0603, DIN43870, AR-N 4101:2015 für den Innenbereich für Wandbefestigung AP/UP, Fabr. Alphatec, BxHxT [mm] = 1300x1100x210, Schutzklasse II, IP41, RAL 9016, Bestehend aus: Gehäuse, Doppeltür mit Drehriegel, Flansche NF1 (oben) und NF2 (unten) und Berührungsschutzabdeckungen, aufgebaut wie folgt: 3x Zählerplatz, 7x Hutschienen in Verteilerfeld 1 (12TE), 1x Medienfeld 1 Feld breit, komplett zusammengebaut und verdrahtet gemäß VNB.0001 | A | 010 | 1 | 1838.843
AEZ52-210-093 | AEZ52-210-093, eHZ-Zählerverteilung nach VDE 0603, DIN43870, AR-N 4101:2015 für den Innenbereich für Wandbefestigung AP/UP, Fabr. Alphatec, BxHxT [mm] = 1300x1100x210, Schutzklasse II, IP41, RAL 9016, Bestehend aus: Gehäuse, Doppeltür mit Drehriegel, Flansche NF1 (oben) und NF2 (unten) und Berührungsschutzabdeckungen, aufgebaut wie folgt: 3x Zählerplatz, 5x Hutschienen in Verteilerfeld 1 (12TE), 1x APZ in Verteilerfeld 1, 7x Hutschienen in Verteilerfeld 2 (12TE), komplett zusammengebaut und verdrahtet gemäß VNB.0001 | A | 010 | 1 | 1839.8092
AEZ52-210-094 | AEZ52-210-094, eHZ-Zählerverteilung nach VDE 0603, DIN43870, AR-N 4101:2015 für den Innenbereich für Wandbefestigung AP/UP, Fabr. Alphatec, BxHxT [mm] = 1300x1100x210, Schutzklasse II, IP41, RAL 9016, Bestehend aus: Gehäuse, Doppeltür mit Drehriegel, Flansche NF1 (oben) und NF2 (unten) und Berührungsschutzabdeckungen, aufgebaut wie folgt: 3x Zählerplatz, 7x Hutschienen in Verteilerfeld 1 (12TE), 7x Hutschienen in Verteilerfeld 2 (12TE), komplett zusammengebaut und verdrahtet gemäß VNB.0001 | A | 010 | 1 | 1791.3607
AEZ52-210-095 | AEZ52-210-095, eHZ-Zählerverteilung nach VDE 0603, DIN43870, AR-N 4101:2015 für den Innenbereich für Wandbefestigung AP/UP, Fabr. Alphatec, BxHxT [mm] = 1300x1100x210, Schutzklasse II, IP41, RAL 9016, Bestehend aus: Gehäuse, Doppeltür mit Drehriegel, Flansche NF1 (oben) und NF2 (unten) und Berührungsschutzabdeckungen, aufgebaut wie folgt: 4x Zählerplatz, 5x Hutschienen in Verteilerfeld 1 (12TE), 1x APZ in Verteilerfeld 1, 1x Medienfeld 1 Feld breit, komplett zusammengebaut und verdrahtet gemäß VNB.0001 | A | 010 | 1 | 1999.6698
AEZ52-210-096 | AEZ52-210-096, eHZ-Zählerverteilung nach VDE 0603, DIN43870, AR-N 4101:2015 für den Innenbereich für Wandbefestigung AP/UP, Fabr. Alphatec, BxHxT [mm] = 1300x1100x210, Schutzklasse II, IP41, RAL 9016, Bestehend aus: Gehäuse, Doppeltür mit Drehriegel, Flansche NF1 (oben) und NF2 (unten) und Berührungsschutzabdeckungen, aufgebaut wie folgt: 4x Zählerplatz, 7x Hutschienen in Verteilerfeld 1 (12TE), 1x Medienfeld 1 Feld breit inkl. APZ, komplett zusammengebaut und verdrahtet gemäß VNB.0001 | A | 010 | 1 | 1988.7707
AEZ52-210-097 | AEZ52-210-097, eHZ-Zählerverteilung nach VDE 0603, DIN43870, AR-N 4101:2015 für den Innenbereich für Wandbefestigung AP/UP, Fabr. Alphatec, BxHxT [mm] = 1300x1100x210, Schutzklasse II, IP41, RAL 9016, Bestehend aus: Gehäuse, Doppeltür mit Drehriegel, Flansche NF1 (oben) und NF2 (unten) und Berührungsschutzabdeckungen, aufgebaut wie folgt: 4x Zählerplatz, 7x Hutschienen in Verteilerfeld 1 (12TE), 1x Medienfeld 1 Feld breit, komplett zusammengebaut und verdrahtet gemäß VNB.0001 | A | 010 | 1 | 1951.2108
AEZ52-210-098 | AEZ52-210-098, eHZ-Zählerverteilung nach VDE 0603, DIN43870, AR-N 4101:2015 für den Innenbereich für Wandbefestigung AP/UP, Fabr. Alphatec, BxHxT [mm] = 1300x1100x210, Schutzklasse II, IP41, RAL 9016, Bestehend aus: Gehäuse, Doppeltür mit Drehriegel, Flansche NF1 (oben) und NF2 (unten) und Berührungsschutzabdeckungen, aufgebaut wie folgt: 4x Zählerplatz, 5x Hutschienen in Verteilerfeld 1 (12TE), 1x APZ in Verteilerfeld 1, 7x Hutschienen in Verteilerfeld 2 (12TE), komplett zusammengebaut und verdrahtet gemäß VNB.0001 | A | 010 | 1 | 1952.1979
AEZ52-210-099 | AEZ52-210-099, eHZ-Zählerverteilung nach VDE 0603, DIN43870, AR-N 4101:2015 für den Innenbereich für Wandbefestigung AP/UP, Fabr. Alphatec, BxHxT [mm] = 1300x1100x210, Schutzklasse II, IP41, RAL 9016, Bestehend aus: Gehäuse, Doppeltür mit Drehriegel, Flansche NF1 (oben) und NF2 (unten) und Berührungsschutzabdeckungen, aufgebaut wie folgt: 4x Zählerplatz, 7x Hutschienen in Verteilerfeld 1 (12TE), 7x Hutschienen in Verteilerfeld 2 (12TE), komplett zusammengebaut und verdrahtet gemäß VNB.0001 | A | 010 | 1 | 1903.7493
AEZ52-210-100 | AEZ52-210-100, eHZ-Zählerverteilung nach VDE 0603, DIN43870, AR-N 4101:2015 für den Innenbereich für Wandbefestigung AP/UP, Fabr. Alphatec, BxHxT [mm] = 1300x1100x210, Schutzklasse II, IP41, RAL 9016, Bestehend aus: Gehäuse, Doppeltür mit Drehriegel, Flansche NF1 (oben) und NF2 (unten) und Berührungsschutzabdeckungen, aufgebaut wie folgt: 5x Zählerplatz, 5x Hutschienen in Verteilerfeld 1 (12TE), 1x APZ in Verteilerfeld 1, 1x Medienfeld 1 Feld breit, komplett zusammengebaut und verdrahtet gemäß VNB.0001 | A | 010 | 1 | 2112.0272
AEZ52-210-101 | AEZ52-210-101, eHZ-Zählerverteilung nach VDE 0603, DIN43870, AR-N 4101:2015 für den Innenbereich für Wandbefestigung AP/UP, Fabr. Alphatec, BxHxT [mm] = 1300x1100x210, Schutzklasse II, IP41, RAL 9016, Bestehend aus: Gehäuse, Doppeltür mit Drehriegel, Flansche NF1 (oben) und NF2 (unten) und Berührungsschutzabdeckungen, aufgebaut wie folgt: 5x Zählerplatz, 7x Hutschienen in Verteilerfeld 1 (12TE), 1x Medienfeld 1 Feld breit inkl. APZ, komplett zusammengebaut und verdrahtet gemäß VNB.0001 | A | 010 | 1 | 2101.1593
AEZ52-210-102 | AEZ52-210-102, eHZ-Zählerverteilung nach VDE 0603, DIN43870, AR-N 4101:2015 für den Innenbereich für Wandbefestigung AP/UP, Fabr. Alphatec, BxHxT [mm] = 1300x1100x210, Schutzklasse II, IP41, RAL 9016, Bestehend aus: Gehäuse, Doppeltür mit Drehriegel, Flansche NF1 (oben) und NF2 (unten) und Berührungsschutzabdeckungen, aufgebaut wie folgt: 5x Zählerplatz, 7x Hutschienen in Verteilerfeld 1 (12TE), 1x Medienfeld 1 Feld breit, komplett zusammengebaut und verdrahtet gemäß VNB.0001 | A | 010 | 1 | 2063.5891
AEZ52-210-103 | AEZ52-210-103, eHZ-Zählerverteilung nach VDE 0603, DIN43870, AR-N 4101:2015 für den Innenbereich für Wandbefestigung AP/UP, Fabr. Alphatec, BxHxT [mm] = 1300x1100x210, Schutzklasse II, IP41, RAL 9016, Bestehend aus: Gehäuse, Doppeltür mit Drehriegel, Flansche NF1 (oben) und NF2 (unten) und Berührungsschutzabdeckungen, aufgebaut wie folgt: 5x Zählerplatz, 5x Hutschienen in Verteilerfeld 1 (12TE), 1x APZ in Verteilerfeld 1, 7x Hutschienen in Verteilerfeld 2 (12TE), komplett zusammengebaut und verdrahtet gemäß VNB.0001 | A | 010 | 1 | 2064.5657
AEZ52-210-104 | AEZ52-210-104, eHZ-Zählerverteilung nach VDE 0603, DIN43870, AR-N 4101:2015 für den Innenbereich für Wandbefestigung AP/UP, Fabr. Alphatec, BxHxT [mm] = 1300x1100x210, Schutzklasse II, IP41, RAL 9016, Bestehend aus: Gehäuse, Doppeltür mit Drehriegel, Flansche NF1 (oben) und NF2 (unten) und Berührungsschutzabdeckungen, aufgebaut wie folgt: 5x Zählerplatz, 7x Hutschienen in Verteilerfeld 1 (12TE), 7x Hutschienen in Verteilerfeld 2 (12TE), komplett zusammengebaut und verdrahtet gemäß VNB.0001 | A | 010 | 1 | 2016.1275
AEZ52-210-105 | AEZ52-210-105, eHZ-Zählerverteilung nach VDE 0603, DIN43870, AR-N 4101:2015 für den Innenbereich für Wandbefestigung AP/UP, Fabr. Alphatec, BxHxT [mm] = 1300x1100x210, Schutzklasse II, IP41, RAL 9016, Bestehend aus: Gehäuse, Doppeltür mit Drehriegel, Flansche NF1 (oben) und NF2 (unten) und Berührungsschutzabdeckungen, aufgebaut wie folgt: 6x Zählerplatz, 5x Hutschienen in Verteilerfeld 1 (12TE), 1x APZ in Verteilerfeld 1, 1x Medienfeld 1 Feld breit, komplett zusammengebaut und verdrahtet gemäß VNB.0001 | A | 010 | 1 | 2224.4159
AEZ52-210-106 | AEZ52-210-106, eHZ-Zählerverteilung nach VDE 0603, DIN43870, AR-N 4101:2015 für den Innenbereich für Wandbefestigung AP/UP, Fabr. Alphatec, BxHxT [mm] = 1300x1100x210, Schutzklasse II, IP41, RAL 9016, Bestehend aus: Gehäuse, Doppeltür mit Drehriegel, Flansche NF1 (oben) und NF2 (unten) und Berührungsschutzabdeckungen, aufgebaut wie folgt: 6x Zählerplatz, 7x Hutschienen in Verteilerfeld 1 (12TE), 1x Medienfeld 1 Feld breit inkl. APZ, komplett zusammengebaut und verdrahtet gemäß VNB.0001 | A | 010 | 1 | 2213.5168
AEZ52-210-107 | AEZ52-210-107, eHZ-Zählerverteilung nach VDE 0603, DIN43870, AR-N 4101:2015 für den Innenbereich für Wandbefestigung AP/UP, Fabr. Alphatec, BxHxT [mm] = 1300x1100x210, Schutzklasse II, IP41, RAL 9016, Bestehend aus: Gehäuse, Doppeltür mit Drehriegel, Flansche NF1 (oben) und NF2 (unten) und Berührungsschutzabdeckungen, aufgebaut wie folgt: 6x Zählerplatz, 7x Hutschienen in Verteilerfeld 1 (12TE), 1x Medienfeld 1 Feld breit, komplett zusammengebaut und verdrahtet gemäß VNB.0001 | A | 010 | 1 | 2175.9673
AEZ52-210-108 | AEZ52-210-108, eHZ-Zählerverteilung nach VDE 0603, DIN43870, AR-N 4101:2015 für den Innenbereich für Wandbefestigung AP/UP, Fabr. Alphatec, BxHxT [mm] = 1300x1100x210, Schutzklasse II, IP41, RAL 9016, Bestehend aus: Gehäuse, Doppeltür mit Drehriegel, Flansche NF1 (oben) und NF2 (unten) und Berührungsschutzabdeckungen, aufgebaut wie folgt: 6x Zählerplatz, 5x Hutschienen in Verteilerfeld 1 (12TE), 1x APZ in Verteilerfeld 1, 7x Hutschienen in Verteilerfeld 2 (12TE), komplett zusammengebaut und verdrahtet gemäß VNB.0001 | A | 010 | 1 | 2176.9544
AEZ52-210-109 | AEZ52-210-109, eHZ-Zählerverteilung nach VDE 0603, DIN43870, AR-N 4101:2015 für den Innenbereich für Wandbefestigung AP/UP, Fabr. Alphatec, BxHxT [mm] = 1300x1100x210, Schutzklasse II, IP41, RAL 9016, Bestehend aus: Gehäuse, Doppeltür mit Drehriegel, Flansche NF1 (oben) und NF2 (unten) und Berührungsschutzabdeckungen, aufgebaut wie folgt: 6x Zählerplatz, 7x Hutschienen in Verteilerfeld 1 (12TE), 7x Hutschienen in Verteilerfeld 2 (12TE), komplett zusammengebaut und verdrahtet gemäß VNB.0001 | A | 010 | 1 | 2128.4954
AEZ52-210-110 | AEZ52-210-110, eHZ-Zählerverteilung nach VDE 0603, DIN43870, AR-N 4101:2015 für den Innenbereich für Wandbefestigung AP/UP, Fabr. Alphatec, BxHxT [mm] = 1300x1100x210, Schutzklasse II, IP41, RAL 9016, Bestehend aus: Gehäuse, Doppeltür mit Drehriegel, Flansche NF1 (oben) und NF2 (unten) und Berührungsschutzabdeckungen, aufgebaut wie folgt: 3x Zählerplatz, 1x TSG-Platte, 5x Hutschienen in Verteilerfeld 1 (12TE), 1x APZ in Verteilerfeld 1, 1x Medienfeld 1 Feld breit, geeignet für TSG-Hutschienenmontage: ja, komplett zusammengebaut und verdrahtet gemäß VNB.0001 | A | 010 | 1 | 1940.0935
AEZ52-210-111 | AEZ52-210-111, eHZ-Zählerverteilung nach VDE 0603, DIN43870, AR-N 4101:2015 für den Innenbereich für Wandbefestigung AP/UP, Fabr. Alphatec, BxHxT [mm] = 1300x1100x210, Schutzklasse II, IP41, RAL 9016, Bestehend aus: Gehäuse, Doppeltür mit Drehriegel, Flansche NF1 (oben) und NF2 (unten) und Berührungsschutzabdeckungen, aufgebaut wie folgt: 3x Zählerplatz, 1x TSG-Platte, 7x Hutschienen in Verteilerfeld 1 (12TE), 1x Medienfeld 1 Feld breit inkl. APZ, geeignet für TSG-Hutschienenmontage: ja, komplett zusammengebaut und verdrahtet gemäß VNB.0001 | A | 010 | 1 | 1929.1944
AEZ52-210-112 | AEZ52-210-112, eHZ-Zählerverteilung nach VDE 0603, DIN43870, AR-N 4101:2015 für den Innenbereich für Wandbefestigung AP/UP, Fabr. Alphatec, BxHxT [mm] = 1300x1100x210, Schutzklasse II, IP41, RAL 9016, Bestehend aus: Gehäuse, Doppeltür mit Drehriegel, Flansche NF1 (oben) und NF2 (unten) und Berührungsschutzabdeckungen, aufgebaut wie folgt: 3x Zählerplatz, 1x TSG-Platte, 7x Hutschienen in Verteilerfeld 1 (12TE), 1x Medienfeld 1 Feld breit, geeignet für TSG-Hutschienenmontage: ja, komplett zusammengebaut und verdrahtet gemäß VNB.0001 | A | 010 | 1 | 1891.6242
AEZ52-210-113 | AEZ52-210-113, eHZ-Zählerverteilung nach VDE 0603, DIN43870, AR-N 4101:2015 für den Innenbereich für Wandbefestigung AP/UP, Fabr. Alphatec, BxHxT [mm] = 1300x1100x210, Schutzklasse II, IP41, RAL 9016, Bestehend aus: Gehäuse, Doppeltür mit Drehriegel, Flansche NF1 (oben) und NF2 (unten) und Berührungsschutzabdeckungen, aufgebaut wie folgt: 3x Zählerplatz, 1x TSG-Platte, 5x Hutschienen in Verteilerfeld 1 (12TE), 1x APZ in Verteilerfeld 1, 7x Hutschienen in Verteilerfeld 2 (12TE), geeignet für TSG-Hutschienenmontage: ja, komplett zusammengebaut und verdrahtet gemäß VNB.0001 | A | 010 | 1 | 1892.6216
AEZ52-210-114 | AEZ52-210-114, eHZ-Zählerverteilung nach VDE 0603, DIN43870, AR-N 4101:2015 für den Innenbereich für Wandbefestigung AP/UP, Fabr. Alphatec, BxHxT [mm] = 1300x1100x210, Schutzklasse II, IP41, RAL 9016, Bestehend aus: Gehäuse, Doppeltür mit Drehriegel, Flansche NF1 (oben) und NF2 (unten) und Berührungsschutzabdeckungen, aufgebaut wie folgt: 3x Zählerplatz, 1x TSG-Platte, 7x Hutschienen in Verteilerfeld 1 (12TE), 7x Hutschienen in Verteilerfeld 2 (12TE), geeignet für TSG-Hutschienenmontage: ja, komplett zusammengebaut und verdrahtet gemäß VNB.0001 | A | 010 | 1 | 1844.173
AEZ52-210-115 | AEZ52-210-115, eHZ-Zählerverteilung nach VDE 0603, DIN43870, AR-N 4101:2015 für den Innenbereich für Wandbefestigung AP/UP, Fabr. Alphatec, BxHxT [mm] = 1300x1100x210, Schutzklasse II, IP41, RAL 9016, Bestehend aus: Gehäuse, Doppeltür mit Drehriegel, Flansche NF1 (oben) und NF2 (unten) und Berührungsschutzabdeckungen, aufgebaut wie folgt: 4x Zählerplatz, 1x TSG-Platte, 5x Hutschienen in Verteilerfeld 1 (12TE), 1x APZ in Verteilerfeld 1, 1x Medienfeld 1 Feld breit, geeignet für TSG-Hutschienenmontage: ja, komplett zusammengebaut und verdrahtet gemäß VNB.0001 | A | 010 | 1 | 2052.451
AEZ52-210-116 | AEZ52-210-116, eHZ-Zählerverteilung nach VDE 0603, DIN43870, AR-N 4101:2015 für den Innenbereich für Wandbefestigung AP/UP, Fabr. Alphatec, BxHxT [mm] = 1300x1100x210, Schutzklasse II, IP41, RAL 9016, Bestehend aus: Gehäuse, Doppeltür mit Drehriegel, Flansche NF1 (oben) und NF2 (unten) und Berührungsschutzabdeckungen, aufgebaut wie folgt: 4x Zählerplatz, 1x TSG-Platte, 7x Hutschienen in Verteilerfeld 1 (12TE), 1x Medienfeld 1 Feld breit inkl. APZ, geeignet für TSG-Hutschienenmontage: ja, komplett zusammengebaut und verdrahtet gemäß VNB.0001 | A | 010 | 1 | 2041.583
AEZ52-210-117 | AEZ52-210-117, eHZ-Zählerverteilung nach VDE 0603, DIN43870, AR-N 4101:2015 für den Innenbereich für Wandbefestigung AP/UP, Fabr. Alphatec, BxHxT [mm] = 1300x1100x210, Schutzklasse II, IP41, RAL 9016, Bestehend aus: Gehäuse, Doppeltür mit Drehriegel, Flansche NF1 (oben) und NF2 (unten) und Berührungsschutzabdeckungen, aufgebaut wie folgt: 4x Zählerplatz, 1x TSG-Platte, 7x Hutschienen in Verteilerfeld 1 (12TE), 1x Medienfeld 1 Feld breit, geeignet für TSG-Hutschienenmontage: ja, komplett zusammengebaut und verdrahtet gemäß VNB.0001 | A | 010 | 1 | 2004.0128
AEZ52-210-118 | AEZ52-210-118, eHZ-Zählerverteilung nach VDE 0603, DIN43870, AR-N 4101:2015 für den Innenbereich für Wandbefestigung AP/UP, Fabr. Alphatec, BxHxT [mm] = 1300x1100x210, Schutzklasse II, IP41, RAL 9016, Bestehend aus: Gehäuse, Doppeltür mit Drehriegel, Flansche NF1 (oben) und NF2 (unten) und Berührungsschutzabdeckungen, aufgebaut wie folgt: 4x Zählerplatz, 1x TSG-Platte, 5x Hutschienen in Verteilerfeld 1 (12TE), 1x APZ in Verteilerfeld 1, 7x Hutschienen in Verteilerfeld 2 (12TE), geeignet für TSG-Hutschienenmontage: ja, komplett zusammengebaut und verdrahtet gemäß VNB.0001 | A | 010 | 1 | 2004.9999
AEZ52-210-119 | AEZ52-210-119, eHZ-Zählerverteilung nach VDE 0603, DIN43870, AR-N 4101:2015 für den Innenbereich für Wandbefestigung AP/UP, Fabr. Alphatec, BxHxT [mm] = 1300x1100x210, Schutzklasse II, IP41, RAL 9016, Bestehend aus: Gehäuse, Doppeltür mit Drehriegel, Flansche NF1 (oben) und NF2 (unten) und Berührungsschutzabdeckungen, aufgebaut wie folgt: 4x Zählerplatz, 1x TSG-Platte, 7x Hutschienen in Verteilerfeld 1 (12TE), 7x Hutschienen in Verteilerfeld 2 (12TE), geeignet für TSG-Hutschienenmontage: ja, komplett zusammengebaut und verdrahtet gemäß VNB.0001 | A | 010 | 1 | 1956.5513
AEZ52-210-120 | AEZ52-210-120, eHZ-Zählerverteilung nach VDE 0603, DIN43870, AR-N 4101:2015 für den Innenbereich für Wandbefestigung AP/UP, Fabr. Alphatec, BxHxT [mm] = 1300x1100x210, Schutzklasse II, IP41, RAL 9016, Bestehend aus: Gehäuse, Doppeltür mit Drehriegel, Flansche NF1 (oben) und NF2 (unten) und Berührungsschutzabdeckungen, aufgebaut wie folgt: 5x Zählerplatz, 1x TSG-Platte, 5x Hutschienen in Verteilerfeld 1 (12TE), 1x APZ in Verteilerfeld 1, 1x Medienfeld 1 Feld breit, geeignet für TSG-Hutschienenmontage: ja, komplett zusammengebaut und verdrahtet gemäß VNB.0001 | A | 010 | 1 | 2164.8396
AEZ52-210-121 | AEZ52-210-121, eHZ-Zählerverteilung nach VDE 0603, DIN43870, AR-N 4101:2015 für den Innenbereich für Wandbefestigung AP/UP, Fabr. Alphatec, BxHxT [mm] = 1300x1100x210, Schutzklasse II, IP41, RAL 9016, Bestehend aus: Gehäuse, Doppeltür mit Drehriegel, Flansche NF1 (oben) und NF2 (unten) und Berührungsschutzabdeckungen, aufgebaut wie folgt: 5x Zählerplatz, 1x TSG-Platte, 7x Hutschienen in Verteilerfeld 1 (12TE), 1x Medienfeld 1 Feld breit inkl. APZ, geeignet für TSG-Hutschienenmontage: ja, komplett zusammengebaut und verdrahtet gemäß VNB.0001 | A | 010 | 1 | 2153.9405
AEZ52-210-122 | AEZ52-210-122, eHZ-Zählerverteilung nach VDE 0603, DIN43870, AR-N 4101:2015 für den Innenbereich für Wandbefestigung AP/UP, Fabr. Alphatec, BxHxT [mm] = 1300x1100x210, Schutzklasse II, IP41, RAL 9016, Bestehend aus: Gehäuse, Doppeltür mit Drehriegel, Flansche NF1 (oben) und NF2 (unten) und Berührungsschutzabdeckungen, aufgebaut wie folgt: 5x Zählerplatz, 1x TSG-Platte, 7x Hutschienen in Verteilerfeld 1 (12TE), 1x Medienfeld 1 Feld breit, geeignet für TSG-Hutschienenmontage: ja, komplett zusammengebaut und verdrahtet gemäß VNB.0001 | A | 010 | 1 | 2116.391
AEZ52-210-123 | AEZ52-210-123, eHZ-Zählerverteilung nach VDE 0603, DIN43870, AR-N 4101:2015 für den Innenbereich für Wandbefestigung AP/UP, Fabr. Alphatec, BxHxT [mm] = 1300x1100x210, Schutzklasse II, IP41, RAL 9016, Bestehend aus: Gehäuse, Doppeltür mit Drehriegel, Flansche NF1 (oben) und NF2 (unten) und Berührungsschutzabdeckungen, aufgebaut wie folgt: 5x Zählerplatz, 1x TSG-Platte, 5x Hutschienen in Verteilerfeld 1 (12TE), 1x APZ in Verteilerfeld 1, 7x Hutschienen in Verteilerfeld 2 (12TE), geeignet für TSG-Hutschienenmontage: ja, komplett zusammengebaut und verdrahtet gemäß VNB.0001 | A | 010 | 1 | 2117.3677
AEZ52-210-124 | AEZ52-210-124, eHZ-Zählerverteilung nach VDE 0603, DIN43870, AR-N 4101:2015 für den Innenbereich für Wandbefestigung AP/UP, Fabr. Alphatec, BxHxT [mm] = 1300x1100x210, Schutzklasse II, IP41, RAL 9016, Bestehend aus: Gehäuse, Doppeltür mit Drehriegel, Flansche NF1 (oben) und NF2 (unten) und Berührungsschutzabdeckungen, aufgebaut wie folgt: 5x Zählerplatz, 1x TSG-Platte, 7x Hutschienen in Verteilerfeld 1 (12TE), 7x Hutschienen in Verteilerfeld 2 (12TE), geeignet für TSG-Hutschienenmontage: ja, komplett zusammengebaut und verdrahtet gemäß VNB.0001 | A | 010 | 1 | 2068.9191
AEZ52-210-125 | AEZ52-210-125, eHZ-Zählerverteilung nach VDE 0603, DIN43870, AR-N 4101:2015 für den Innenbereich für Wandbefestigung AP/UP, Fabr. Alphatec, BxHxT [mm] = 1300x1100x210, Schutzklasse II, IP41, RAL 9016, Bestehend aus: Gehäuse, Doppeltür mit Drehriegel, Flansche NF1 (oben) und NF2 (unten) und Berührungsschutzabdeckungen, aufgebaut wie folgt: 4x Zählerplatz, 1x TSG-Platte, geeignet für TSG-Hutschienenmontage: nein, komplett zusammengebaut und verdrahtet gemäß VNB.0001 | A | 010 | 1 | 2019.4524
AEZ52-210-126 | AEZ52-210-126, eHZ-Zählerverteilung nach VDE 0603, DIN43870, AR-N 4101:2015 für den Innenbereich für Wandbefestigung AP/UP, Fabr. Alphatec, BxHxT [mm] = 1300x1100x210, Schutzklasse II, IP41, RAL 9016, Bestehend aus: Gehäuse, Doppeltür mit Drehriegel, Flansche NF1 (oben) und NF2 (unten) und Berührungsschutzabdeckungen, aufgebaut wie folgt: 5x Zählerplatz, 1x TSG-Platte, geeignet für TSG-Hutschienenmontage: nein, komplett zusammengebaut und verdrahtet gemäß VNB.0001 | A | 010 | 1 | 2131.8306
AEZ52-210-127 | AEZ52-210-127, eHZ-Zählerverteilung nach VDE 0603, DIN43870, AR-N 4101:2015 für den Innenbereich für Wandbefestigung AP/UP, Fabr. Alphatec, BxHxT [mm] = 1300x1100x210, Schutzklasse II, IP41, RAL 9016, Bestehend aus: Gehäuse, Doppeltür mit Drehriegel, Flansche NF1 (oben) und NF2 (unten) und Berührungsschutzabdeckungen, aufgebaut wie folgt: 6x Zählerplatz, 1x TSG-Platte, geeignet für TSG-Hutschienenmontage: nein, komplett zusammengebaut und verdrahtet gemäß VNB.0001 | A | 010 | 1 | 2244.2192
AEZ52-210-128 | AEZ52-210-128, eHZ-Zählerverteilung nach VDE 0603, DIN43870, AR-N 4101:2015 für den Innenbereich für Wandbefestigung AP/UP, Fabr. Alphatec, BxHxT [mm] = 1300x1100x210, Schutzklasse II, IP41, RAL 9016, Bestehend aus: Gehäuse, Doppeltür mit Drehriegel, Flansche NF1 (oben) und NF2 (unten) und Berührungsschutzabdeckungen, aufgebaut wie folgt: 7x Zählerplatz, 1x TSG-Platte, geeignet für TSG-Hutschienenmontage: nein, komplett zusammengebaut und verdrahtet gemäß VNB.0001 | A | 010 | 1 | 2356.5975
AEZ52-210-129 | AEZ52-210-129, eHZ-Zählerverteilung nach VDE 0603, DIN43870, AR-N 4101:2015 für den Innenbereich für Wandbefestigung AP/UP, Fabr. Alphatec, BxHxT [mm] = 1300x1100x210, Schutzklasse II, IP41, RAL 9016, Bestehend aus: Gehäuse, Doppeltür mit Drehriegel, Flansche NF1 (oben) und NF2 (unten) und Berührungsschutzabdeckungen, aufgebaut wie folgt: 8x Zählerplatz, 1x TSG-Platte, geeignet für TSG-Hutschienenmontage: nein, komplett zusammengebaut und verdrahtet gemäß VNB.0001 | A | 010 | 1 | 2468.9757
AEZ52-210-130 | AEZ52-210-130, eHZ-Zählerverteilung nach VDE 0603, DIN43870, AR-N 4101:2015 für den Innenbereich für Wandbefestigung AP/UP, Fabr. Alphatec, BxHxT [mm] = 1300x1100x210, Schutzklasse II, IP41, RAL 9016, Bestehend aus: Gehäuse, Doppeltür mit Drehriegel, Flansche NF1 (oben) und NF2 (unten) und Berührungsschutzabdeckungen, aufgebaut wie folgt: 5x Zählerplatz, komplett zusammengebaut und verdrahtet gemäß VNB.0001 | A | 010 | 1 | 2151.0105
AEZ52-210-131 | AEZ52-210-131, eHZ-Zählerverteilung nach VDE 0603, DIN43870, AR-N 4101:2015 für den Innenbereich für Wandbefestigung AP/UP, Fabr. Alphatec, BxHxT [mm] = 1300x1100x210, Schutzklasse II, IP41, RAL 9016, Bestehend aus: Gehäuse, Doppeltür mit Drehriegel, Flansche NF1 (oben) und NF2 (unten) und Berührungsschutzabdeckungen, aufgebaut wie folgt: 6x Zählerplatz, komplett zusammengebaut und verdrahtet gemäß VNB.0001 | A | 010 | 1 | 2263.3784
AEZ52-210-132 | AEZ52-210-132, eHZ-Zählerverteilung nach VDE 0603, DIN43870, AR-N 4101:2015 für den Innenbereich für Wandbefestigung AP/UP, Fabr. Alphatec, BxHxT [mm] = 1300x1100x210, Schutzklasse II, IP41, RAL 9016, Bestehend aus: Gehäuse, Doppeltür mit Drehriegel, Flansche NF1 (oben) und NF2 (unten) und Berührungsschutzabdeckungen, aufgebaut wie folgt: 7x Zählerplatz, komplett zusammengebaut und verdrahtet gemäß VNB.0001 | A | 010 | 1 | 2375.7566
AEZ52-210-133 | AEZ52-210-133, eHZ-Zählerverteilung nach VDE 0603, DIN43870, AR-N 4101:2015 für den Innenbereich für Wandbefestigung AP/UP, Fabr. Alphatec, BxHxT [mm] = 1300x1100x210, Schutzklasse II, IP41, RAL 9016, Bestehend aus: Gehäuse, Doppeltür mit Drehriegel, Flansche NF1 (oben) und NF2 (unten) und Berührungsschutzabdeckungen, aufgebaut wie folgt: 8x Zählerplatz, komplett zusammengebaut und verdrahtet gemäß VNB.0001 | A | 010 | 1 | 2488.1349
AEZ52-210-134 | AEZ52-210-134, eHZ-Zählerverteilung nach VDE 0603, DIN43870, AR-N 4101:2015 für den Innenbereich für Wandbefestigung AP/UP, Fabr. Alphatec, BxHxT [mm] = 1300x1100x210, Schutzklasse II, IP41, RAL 9016, Bestehend aus: Gehäuse, Doppeltür mit Drehriegel, Flansche NF1 (oben) und NF2 (unten) und Berührungsschutzabdeckungen, aufgebaut wie folgt: 9x Zählerplatz, komplett zusammengebaut und verdrahtet gemäß VNB.0001 | A | 010 | 1 | 2600.5235
AEZ52-210-135 | AEZ52-210-135, eHZ-Zählerverteilung nach VDE 0603, DIN43870, AR-N 4101:2015 für den Innenbereich für Wandbefestigung AP/UP, Fabr. Alphatec, BxHxT [mm] = 1300x1100x210, Schutzklasse II, IP41, RAL 9016, Bestehend aus: Gehäuse, Doppeltür mit Drehriegel, Flansche NF1 (oben) und NF2 (unten) und Berührungsschutzabdeckungen, aufgebaut wie folgt: 10x Zählerplatz, komplett zusammengebaut und verdrahtet gemäß VNB.0001 | A | 010 | 1 | 2712.8913
AEZ52-210-136 | AEZ52-210-136, eHZ-Zählerverteilung nach VDE 0603, DIN43870, AR-N 4101:2015 für den Innenbereich für Wandbefestigung AP/UP, Fabr. Alphatec, BxHxT [mm] = 1300x1100x210, Schutzklasse II, IP41, RAL 9016, Bestehend aus: Gehäuse, Doppeltür mit Drehriegel, Flansche NF1 (oben) und NF2 (unten) und Berührungsschutzabdeckungen, aufgebaut wie folgt: 5x Zählerplatz, 1x TSG-Platte, geeignet für TSG-Hutschienenmontage: ja, komplett zusammengebaut und verdrahtet gemäß VNB.0001 | A | 010 | 1 | 2203.8125
AEZ52-210-137 | AEZ52-210-137, eHZ-Zählerverteilung nach VDE 0603, DIN43870, AR-N 4101:2015 für den Innenbereich für Wandbefestigung AP/UP, Fabr. Alphatec, BxHxT [mm] = 1300x1100x210, Schutzklasse II, IP41, RAL 9016, Bestehend aus: Gehäuse, Doppeltür mit Drehriegel, Flansche NF1 (oben) und NF2 (unten) und Berührungsschutzabdeckungen, aufgebaut wie folgt: 6x Zählerplatz, 1x TSG-Platte, geeignet für TSG-Hutschienenmontage: ja, komplett zusammengebaut und verdrahtet gemäß VNB.0001 | A | 010 | 1 | 2316.1804
AEZ52-210-138 | AEZ52-210-138, eHZ-Zählerverteilung nach VDE 0603, DIN43870, AR-N 4101:2015 für den Innenbereich für Wandbefestigung AP/UP, Fabr. Alphatec, BxHxT [mm] = 1300x1100x210, Schutzklasse II, IP41, RAL 9016, Bestehend aus: Gehäuse, Doppeltür mit Drehriegel, Flansche NF1 (oben) und NF2 (unten) und Berührungsschutzabdeckungen, aufgebaut wie folgt: 7x Zählerplatz, 1x TSG-Platte, geeignet für TSG-Hutschienenmontage: ja, komplett zusammengebaut und verdrahtet gemäß VNB.0001 | A | 010 | 1 | 2428.5586
AEZ52-210-139 | AEZ52-210-139, eHZ-Zählerverteilung nach VDE 0603, DIN43870, AR-N 4101:2015 für den Innenbereich für Wandbefestigung AP/UP, Fabr. Alphatec, BxHxT [mm] = 1300x1100x210, Schutzklasse II, IP41, RAL 9016, Bestehend aus: Gehäuse, Doppeltür mit Drehriegel, Flansche NF1 (oben) und NF2 (unten) und Berührungsschutzabdeckungen, aufgebaut wie folgt: 8x Zählerplatz, 1x TSG-Platte, geeignet für TSG-Hutschienenmontage: ja, komplett zusammengebaut und verdrahtet gemäß VNB.0001 | A | 010 | 1 | 2540.9472
AEZ52-210-140 | AEZ52-210-140, eHZ-Zählerverteilung nach VDE 0603, DIN43870, AR-N 4101:2015 für den Innenbereich für Wandbefestigung AP/UP, Fabr. Alphatec, BxHxT [mm] = 1300x1100x210, Schutzklasse II, IP41, RAL 9016, Bestehend aus: Gehäuse, Doppeltür mit Drehriegel, Flansche NF1 (oben) und NF2 (unten) und Berührungsschutzabdeckungen, aufgebaut wie folgt: 9x Zählerplatz, 1x TSG-Platte, geeignet für TSG-Hutschienenmontage: ja, komplett zusammengebaut und verdrahtet gemäß VNB.0001 | A | 010 | 1 | 2653.3151
AEZ52-230-001 | AEZ52-230-001, eHZ-Zählerverteilung nach VDE 0603, DIN43870, AR-N 4101:2015 für den Innenbereich für Wandbefestigung AP/UP, Fabr. Alphatec, BxHxT [mm] = 1300x1100x230, Schutzklasse II, IP54, RAL 7035, Bestehend aus: Gehäuse, Doppeltür mit Schwenkhebel für Profilhalbzylinder, Flansche SF45 (oben) und SF41 (unten) und Berührungsschutzabdeckungen, aufgebaut wie folgt: 1x Zählerplatz, 1x TSG-Platte, 7x Hutschienen in Verteilerfeld 1 (12TE), 1x Medienfeld 2 Feld breit, geeignet für TSG-Hutschienenmontage: nein, komplett zusammengebaut und verdrahtet gemäß VNB.0001 | A | 010 | 1 | 2050.7574
AEZ52-230-002 | AEZ52-230-002, eHZ-Zählerverteilung nach VDE 0603, DIN43870, AR-N 4101:2015 für den Innenbereich für Wandbefestigung AP/UP, Fabr. Alphatec, BxHxT [mm] = 1300x1100x230, Schutzklasse II, IP54, RAL 7035, Bestehend aus: Gehäuse, Doppeltür mit Schwenkhebel für Profilhalbzylinder, Flansche SF45 (oben) und SF41 (unten) und Berührungsschutzabdeckungen, aufgebaut wie folgt: 1x Zählerplatz, 1x TSG-Platte, 5x Hutschienen in Verteilerfeld 1 (12TE), 1x APZ in Verteilerfeld 1, 1x Medienfeld 2 Feld breit, geeignet für TSG-Hutschienenmontage: nein, komplett zusammengebaut und verdrahtet gemäß VNB.0001 | A | 010 | 1 | 2107.757
AEZ52-230-003 | AEZ52-230-003, eHZ-Zählerverteilung nach VDE 0603, DIN43870, AR-N 4101:2015 für den Innenbereich für Wandbefestigung AP/UP, Fabr. Alphatec, BxHxT [mm] = 1300x1100x230, Schutzklasse II, IP54, RAL 7035, Bestehend aus: Gehäuse, Doppeltür mit Schwenkhebel für Profilhalbzylinder, Flansche SF45 (oben) und SF41 (unten) und Berührungsschutzabdeckungen, aufgebaut wie folgt: 1x Zählerplatz, 1x TSG-Platte, 7x Hutschienen in Verteilerfeld 1 (12TE), 1x Medienfeld 2 Feld breit inkl. APZ, geeignet für TSG-Hutschienenmontage: nein, komplett zusammengebaut und verdrahtet gemäß VNB.0001 | A | 010 | 1 | 2212.2388
AEZ52-230-004 | AEZ52-230-004, eHZ-Zählerverteilung nach VDE 0603, DIN43870, AR-N 4101:2015 für den Innenbereich für Wandbefestigung AP/UP, Fabr. Alphatec, BxHxT [mm] = 1300x1100x230, Schutzklasse II, IP54, RAL 7035, Bestehend aus: Gehäuse, Doppeltür mit Schwenkhebel für Profilhalbzylinder, Flansche SF45 (oben) und SF41 (unten) und Berührungsschutzabdeckungen, aufgebaut wie folgt: 1x Zählerplatz, 1x TSG-Platte, 5x Hutschienen in Verteilerfeld 1 (12TE), 1x APZ in Verteilerfeld 1, 7x Hutschienen in Verteilerfeld 2 (12TE), 1x Medienfeld 1 Feld breit, geeignet für TSG-Hutschienenmontage: nein, komplett zusammengebaut und verdrahtet gemäß VNB.0001 | A | 010 | 1 | 2196.8928
AEZ52-230-005 | AEZ52-230-005, eHZ-Zählerverteilung nach VDE 0603, DIN43870, AR-N 4101:2015 für den Innenbereich für Wandbefestigung AP/UP, Fabr. Alphatec, BxHxT [mm] = 1300x1100x230, Schutzklasse II, IP54, RAL 7035, Bestehend aus: Gehäuse, Doppeltür mit Schwenkhebel für Profilhalbzylinder, Flansche SF45 (oben) und SF41 (unten) und Berührungsschutzabdeckungen, aufgebaut wie folgt: 1x Zählerplatz, 1x TSG-Platte, 7x Hutschienen in Verteilerfeld 1 (12TE), 7x Hutschienen in Verteilerfeld 2 (12TE), 1x Medienfeld 1 Feld breit inkl. APZ, geeignet für TSG-Hutschienenmontage: nein, komplett zusammengebaut und verdrahtet gemäß VNB.0001 | A | 010 | 1 | 2184.0819
AEZ52-230-006 | AEZ52-230-006, eHZ-Zählerverteilung nach VDE 0603, DIN43870, AR-N 4101:2015 für den Innenbereich für Wandbefestigung AP/UP, Fabr. Alphatec, BxHxT [mm] = 1300x1100x230, Schutzklasse II, IP54, RAL 7035, Bestehend aus: Gehäuse, Doppeltür mit Schwenkhebel für Profilhalbzylinder, Flansche SF45 (oben) und SF41 (unten) und Berührungsschutzabdeckungen, aufgebaut wie folgt: 1x Zählerplatz, 1x TSG-Platte, 7x Hutschienen in Verteilerfeld 1 (12TE), 7x Hutschienen in Verteilerfeld 2 (12TE), 1x Medienfeld 1 Feld breit, geeignet für TSG-Hutschienenmontage: nein, komplett zusammengebaut und verdrahtet gemäß VNB.0001 | A | 010 | 1 | 2139.8932
AEZ52-230-007 | AEZ52-230-007, eHZ-Zählerverteilung nach VDE 0603, DIN43870, AR-N 4101:2015 für den Innenbereich für Wandbefestigung AP/UP, Fabr. Alphatec, BxHxT [mm] = 1300x1100x230, Schutzklasse II, IP54, RAL 7035, Bestehend aus: Gehäuse, Doppeltür mit Schwenkhebel für Profilhalbzylinder, Flansche SF45 (oben) und SF41 (unten) und Berührungsschutzabdeckungen, aufgebaut wie folgt: 1x Zählerplatz, 1x TSG-Platte, 5x Hutschienen in Verteilerfeld 1 (12TE), 1x APZ in Verteilerfeld 1, 7x Hutschienen in Verteilerfeld 2 (12TE), 7x Hutschienen in Verteilerfeld 3 (12TE), geeignet für TSG-Hutschienenmontage: nein, komplett zusammengebaut und verdrahtet gemäß VNB.0001 | A | 010 | 1 | 2141.0465
AEZ52-230-008 | AEZ52-230-008, eHZ-Zählerverteilung nach VDE 0603, DIN43870, AR-N 4101:2015 für den Innenbereich für Wandbefestigung AP/UP, Fabr. Alphatec, BxHxT [mm] = 1300x1100x230, Schutzklasse II, IP54, RAL 7035, Bestehend aus: Gehäuse, Doppeltür mit Schwenkhebel für Profilhalbzylinder, Flansche SF45 (oben) und SF41 (unten) und Berührungsschutzabdeckungen, aufgebaut wie folgt: 1x Zählerplatz, 1x TSG-Platte, 7x Hutschienen in Verteilerfeld 1 (12TE), 7x Hutschienen in Verteilerfeld 2 (12TE), 7x Hutschienen in Verteilerfeld 3 (12TE), geeignet für TSG-Hutschienenmontage: nein, komplett zusammengebaut und verdrahtet gemäß VNB.0001 | A | 010 | 1 | 2084.0574
AEZ52-230-009 | AEZ52-230-009, eHZ-Zählerverteilung nach VDE 0603, DIN43870, AR-N 4101:2015 für den Innenbereich für Wandbefestigung AP/UP, Fabr. Alphatec, BxHxT [mm] = 1300x1100x230, Schutzklasse II, IP54, RAL 7035, Bestehend aus: Gehäuse, Doppeltür mit Schwenkhebel für Profilhalbzylinder, Flansche SF45 (oben) und SF41 (unten) und Berührungsschutzabdeckungen, aufgebaut wie folgt: 2x Zählerplatz, 1x TSG-Platte, 7x Hutschienen in Verteilerfeld 1 (12TE), 1x Medienfeld 2 Feld breit, geeignet für TSG-Hutschienenmontage: nein, komplett zusammengebaut und verdrahtet gemäß VNB.0001 | A | 010 | 1 | 2182.9598
AEZ52-230-010 | AEZ52-230-010, eHZ-Zählerverteilung nach VDE 0603, DIN43870, AR-N 4101:2015 für den Innenbereich für Wandbefestigung AP/UP, Fabr. Alphatec, BxHxT [mm] = 1300x1100x230, Schutzklasse II, IP54, RAL 7035, Bestehend aus: Gehäuse, Doppeltür mit Schwenkhebel für Profilhalbzylinder, Flansche SF45 (oben) und SF41 (unten) und Berührungsschutzabdeckungen, aufgebaut wie folgt: 2x Zählerplatz, 1x TSG-Platte, 5x Hutschienen in Verteilerfeld 1 (12TE), 1x APZ in Verteilerfeld 1, 1x Medienfeld 2 Feld breit, geeignet für TSG-Hutschienenmontage: nein, komplett zusammengebaut und verdrahtet gemäß VNB.0001 | A | 010 | 1 | 2239.9801
AEZ52-230-011 | AEZ52-230-011, eHZ-Zählerverteilung nach VDE 0603, DIN43870, AR-N 4101:2015 für den Innenbereich für Wandbefestigung AP/UP, Fabr. Alphatec, BxHxT [mm] = 1300x1100x230, Schutzklasse II, IP54, RAL 7035, Bestehend aus: Gehäuse, Doppeltür mit Schwenkhebel für Profilhalbzylinder, Flansche SF45 (oben) und SF41 (unten) und Berührungsschutzabdeckungen, aufgebaut wie folgt: 2x Zählerplatz, 1x TSG-Platte, 7x Hutschienen in Verteilerfeld 1 (12TE), 1x Medienfeld 2 Feld breit inkl. APZ, geeignet für TSG-Hutschienenmontage: nein, komplett zusammengebaut und verdrahtet gemäß VNB.0001 | A | 010 | 1 | 2344.4723
AEZ52-230-012 | AEZ52-230-012, eHZ-Zählerverteilung nach VDE 0603, DIN43870, AR-N 4101:2015 für den Innenbereich für Wandbefestigung AP/UP, Fabr. Alphatec, BxHxT [mm] = 1300x1100x230, Schutzklasse II, IP54, RAL 7035, Bestehend aus: Gehäuse, Doppeltür mit Schwenkhebel für Profilhalbzylinder, Flansche SF45 (oben) und SF41 (unten) und Berührungsschutzabdeckungen, aufgebaut wie folgt: 2x Zählerplatz, 1x TSG-Platte, 5x Hutschienen in Verteilerfeld 1 (12TE), 1x APZ in Verteilerfeld 1, 7x Hutschienen in Verteilerfeld 2 (12TE), 1x Medienfeld 1 Feld breit, geeignet für TSG-Hutschienenmontage: nein, komplett zusammengebaut und verdrahtet gemäß VNB.0001 | A | 010 | 1 | 2329.0951
AEZ52-230-013 | AEZ52-230-013, eHZ-Zählerverteilung nach VDE 0603, DIN43870, AR-N 4101:2015 für den Innenbereich für Wandbefestigung AP/UP, Fabr. Alphatec, BxHxT [mm] = 1300x1100x230, Schutzklasse II, IP54, RAL 7035, Bestehend aus: Gehäuse, Doppeltür mit Schwenkhebel für Profilhalbzylinder, Flansche SF45 (oben) und SF41 (unten) und Berührungsschutzabdeckungen, aufgebaut wie folgt: 2x Zählerplatz, 1x TSG-Platte, 7x Hutschienen in Verteilerfeld 1 (12TE), 7x Hutschienen in Verteilerfeld 2 (12TE), 1x Medienfeld 1 Feld breit inkl. APZ, geeignet für TSG-Hutschienenmontage: nein, komplett zusammengebaut und verdrahtet gemäß VNB.0001 | A | 010 | 1 | 2316.2946
AEZ52-230-014 | AEZ52-230-014, eHZ-Zählerverteilung nach VDE 0603, DIN43870, AR-N 4101:2015 für den Innenbereich für Wandbefestigung AP/UP, Fabr. Alphatec, BxHxT [mm] = 1300x1100x230, Schutzklasse II, IP54, RAL 7035, Bestehend aus: Gehäuse, Doppeltür mit Schwenkhebel für Profilhalbzylinder, Flansche SF45 (oben) und SF41 (unten) und Berührungsschutzabdeckungen, aufgebaut wie folgt: 2x Zählerplatz, 1x TSG-Platte, 7x Hutschienen in Verteilerfeld 1 (12TE), 7x Hutschienen in Verteilerfeld 2 (12TE), 1x Medienfeld 1 Feld breit, geeignet für TSG-Hutschienenmontage: nein, komplett zusammengebaut und verdrahtet gemäß VNB.0001 | A | 010 | 1 | 2272.0956
AEZ52-230-015 | AEZ52-230-015, eHZ-Zählerverteilung nach VDE 0603, DIN43870, AR-N 4101:2015 für den Innenbereich für Wandbefestigung AP/UP, Fabr. Alphatec, BxHxT [mm] = 1300x1100x230, Schutzklasse II, IP54, RAL 7035, Bestehend aus: Gehäuse, Doppeltür mit Schwenkhebel für Profilhalbzylinder, Flansche SF45 (oben) und SF41 (unten) und Berührungsschutzabdeckungen, aufgebaut wie folgt: 2x Zählerplatz, 1x TSG-Platte, 5x Hutschienen in Verteilerfeld 1 (12TE), 1x APZ in Verteilerfeld 1, 7x Hutschienen in Verteilerfeld 2 (12TE), 7x Hutschienen in Verteilerfeld 3 (12TE), geeignet für TSG-Hutschienenmontage: nein, komplett zusammengebaut und verdrahtet gemäß VNB.0001 | A | 010 | 1 | 2273.2489
AEZ52-230-016 | AEZ52-230-016, eHZ-Zählerverteilung nach VDE 0603, DIN43870, AR-N 4101:2015 für den Innenbereich für Wandbefestigung AP/UP, Fabr. Alphatec, BxHxT [mm] = 1300x1100x230, Schutzklasse II, IP54, RAL 7035, Bestehend aus: Gehäuse, Doppeltür mit Schwenkhebel für Profilhalbzylinder, Flansche SF45 (oben) und SF41 (unten) und Berührungsschutzabdeckungen, aufgebaut wie folgt: 2x Zählerplatz, 1x TSG-Platte, 7x Hutschienen in Verteilerfeld 1 (12TE), 7x Hutschienen in Verteilerfeld 2 (12TE), 7x Hutschienen in Verteilerfeld 3 (12TE), geeignet für TSG-Hutschienenmontage: nein, komplett zusammengebaut und verdrahtet gemäß VNB.0001 | A | 010 | 1 | 2216.2597
AEZ52-230-017 | AEZ52-230-017, eHZ-Zählerverteilung nach VDE 0603, DIN43870, AR-N 4101:2015 für den Innenbereich für Wandbefestigung AP/UP, Fabr. Alphatec, BxHxT [mm] = 1300x1100x230, Schutzklasse II, IP54, RAL 7035, Bestehend aus: Gehäuse, Doppeltür mit Schwenkhebel für Profilhalbzylinder, Flansche SF45 (oben) und SF41 (unten) und Berührungsschutzabdeckungen, aufgebaut wie folgt: 2x Zählerplatz, 7x Hutschienen in Verteilerfeld 1 (12TE), 1x Medienfeld 2 Feld breit, komplett zusammengebaut und verdrahtet gemäß VNB.0001 | A | 010 | 1 | 2205.5165
AEZ52-230-018 | AEZ52-230-018, eHZ-Zählerverteilung nach VDE 0603, DIN43870, AR-N 4101:2015 für den Innenbereich für Wandbefestigung AP/UP, Fabr. Alphatec, BxHxT [mm] = 1300x1100x230, Schutzklasse II, IP54, RAL 7035, Bestehend aus: Gehäuse, Doppeltür mit Schwenkhebel für Profilhalbzylinder, Flansche SF45 (oben) und SF41 (unten) und Berührungsschutzabdeckungen, aufgebaut wie folgt: 2x Zählerplatz, 5x Hutschienen in Verteilerfeld 1 (12TE), 1x APZ in Verteilerfeld 1, 1x Medienfeld 2 Feld breit, komplett zusammengebaut und verdrahtet gemäß VNB.0001 | A | 010 | 1 | 2262.516
AEZ52-230-019 | AEZ52-230-019, eHZ-Zählerverteilung nach VDE 0603, DIN43870, AR-N 4101:2015 für den Innenbereich für Wandbefestigung AP/UP, Fabr. Alphatec, BxHxT [mm] = 1300x1100x230, Schutzklasse II, IP54, RAL 7035, Bestehend aus: Gehäuse, Doppeltür mit Schwenkhebel für Profilhalbzylinder, Flansche SF45 (oben) und SF41 (unten) und Berührungsschutzabdeckungen, aufgebaut wie folgt: 2x Zählerplatz, 7x Hutschienen in Verteilerfeld 1 (12TE), 1x Medienfeld 2 Feld breit inkl. APZ, komplett zusammengebaut und verdrahtet gemäß VNB.0001 | A | 010 | 1 | 2367.0186
AEZ52-230-020 | AEZ52-230-020, eHZ-Zählerverteilung nach VDE 0603, DIN43870, AR-N 4101:2015 für den Innenbereich für Wandbefestigung AP/UP, Fabr. Alphatec, BxHxT [mm] = 1300x1100x230, Schutzklasse II, IP54, RAL 7035, Bestehend aus: Gehäuse, Doppeltür mit Schwenkhebel für Profilhalbzylinder, Flansche SF45 (oben) und SF41 (unten) und Berührungsschutzabdeckungen, aufgebaut wie folgt: 2x Zählerplatz, 5x Hutschienen in Verteilerfeld 1 (12TE), 1x APZ in Verteilerfeld 1, 7x Hutschienen in Verteilerfeld 2 (12TE), 1x Medienfeld 1 Feld breit, komplett zusammengebaut und verdrahtet gemäß VNB.0001 | A | 010 | 1 | 2351.6414
AEZ52-230-021 | AEZ52-230-021, eHZ-Zählerverteilung nach VDE 0603, DIN43870, AR-N 4101:2015 für den Innenbereich für Wandbefestigung AP/UP, Fabr. Alphatec, BxHxT [mm] = 1300x1100x230, Schutzklasse II, IP54, RAL 7035, Bestehend aus: Gehäuse, Doppeltür mit Schwenkhebel für Profilhalbzylinder, Flansche SF45 (oben) und SF41 (unten) und Berührungsschutzabdeckungen, aufgebaut wie folgt: 2x Zählerplatz, 7x Hutschienen in Verteilerfeld 1 (12TE), 7x Hutschienen in Verteilerfeld 2 (12TE), 1x Medienfeld 1 Feld breit inkl. APZ, komplett zusammengebaut und verdrahtet gemäß VNB.0001 | A | 010 | 1 | 2338.8409
AEZ52-230-022 | AEZ52-230-022, eHZ-Zählerverteilung nach VDE 0603, DIN43870, AR-N 4101:2015 für den Innenbereich für Wandbefestigung AP/UP, Fabr. Alphatec, BxHxT [mm] = 1300x1100x230, Schutzklasse II, IP54, RAL 7035, Bestehend aus: Gehäuse, Doppeltür mit Schwenkhebel für Profilhalbzylinder, Flansche SF45 (oben) und SF41 (unten) und Berührungsschutzabdeckungen, aufgebaut wie folgt: 2x Zählerplatz, 7x Hutschienen in Verteilerfeld 1 (12TE), 7x Hutschienen in Verteilerfeld 2 (12TE), 1x Medienfeld 1 Feld breit, komplett zusammengebaut und verdrahtet gemäß VNB.0001 | A | 010 | 1 | 2294.6523
AEZ52-230-023 | AEZ52-230-023, eHZ-Zählerverteilung nach VDE 0603, DIN43870, AR-N 4101:2015 für den Innenbereich für Wandbefestigung AP/UP, Fabr. Alphatec, BxHxT [mm] = 1300x1100x230, Schutzklasse II, IP54, RAL 7035, Bestehend aus: Gehäuse, Doppeltür mit Schwenkhebel für Profilhalbzylinder, Flansche SF45 (oben) und SF41 (unten) und Berührungsschutzabdeckungen, aufgebaut wie folgt: 2x Zählerplatz, 5x Hutschienen in Verteilerfeld 1 (12TE), 1x APZ in Verteilerfeld 1, 7x Hutschienen in Verteilerfeld 2 (12TE), 7x Hutschienen in Verteilerfeld 3 (12TE), komplett zusammengebaut und verdrahtet gemäß VNB.0001 | A | 010 | 1 | 2295.816
AEZ52-230-024 | AEZ52-230-024, eHZ-Zählerverteilung nach VDE 0603, DIN43870, AR-N 4101:2015 für den Innenbereich für Wandbefestigung AP/UP, Fabr. Alphatec, BxHxT [mm] = 1300x1100x230, Schutzklasse II, IP54, RAL 7035, Bestehend aus: Gehäuse, Doppeltür mit Schwenkhebel für Profilhalbzylinder, Flansche SF45 (oben) und SF41 (unten) und Berührungsschutzabdeckungen, aufgebaut wie folgt: 2x Zählerplatz, 7x Hutschienen in Verteilerfeld 1 (12TE), 7x Hutschienen in Verteilerfeld 2 (12TE), 7x Hutschienen in Verteilerfeld 3 (12TE), komplett zusammengebaut und verdrahtet gemäß VNB.0001 | A | 010 | 1 | 2238.806
AEZ52-230-025 | AEZ52-230-025, eHZ-Zählerverteilung nach VDE 0603, DIN43870, AR-N 4101:2015 für den Innenbereich für Wandbefestigung AP/UP, Fabr. Alphatec, BxHxT [mm] = 1300x1100x230, Schutzklasse II, IP54, RAL 7035, Bestehend aus: Gehäuse, Doppeltür mit Schwenkhebel für Profilhalbzylinder, Flansche SF45 (oben) und SF41 (unten) und Berührungsschutzabdeckungen, aufgebaut wie folgt: 3x Zählerplatz, 7x Hutschienen in Verteilerfeld 1 (12TE), 1x Medienfeld 2 Feld breit, komplett zusammengebaut und verdrahtet gemäß VNB.0001 | A | 010 | 1 | 2337.7396
AEZ52-230-026 | AEZ52-230-026, eHZ-Zählerverteilung nach VDE 0603, DIN43870, AR-N 4101:2015 für den Innenbereich für Wandbefestigung AP/UP, Fabr. Alphatec, BxHxT [mm] = 1300x1100x230, Schutzklasse II, IP54, RAL 7035, Bestehend aus: Gehäuse, Doppeltür mit Schwenkhebel für Profilhalbzylinder, Flansche SF45 (oben) und SF41 (unten) und Berührungsschutzabdeckungen, aufgebaut wie folgt: 3x Zählerplatz, 5x Hutschienen in Verteilerfeld 1 (12TE), 1x APZ in Verteilerfeld 1, 1x Medienfeld 2 Feld breit, komplett zusammengebaut und verdrahtet gemäß VNB.0001 | A | 010 | 1 | 2394.7288
AEZ52-230-027 | AEZ52-230-027, eHZ-Zählerverteilung nach VDE 0603, DIN43870, AR-N 4101:2015 für den Innenbereich für Wandbefestigung AP/UP, Fabr. Alphatec, BxHxT [mm] = 1300x1100x230, Schutzklasse II, IP54, RAL 7035, Bestehend aus: Gehäuse, Doppeltür mit Schwenkhebel für Profilhalbzylinder, Flansche SF45 (oben) und SF41 (unten) und Berührungsschutzabdeckungen, aufgebaut wie folgt: 3x Zählerplatz, 7x Hutschienen in Verteilerfeld 1 (12TE), 1x Medienfeld 2 Feld breit inkl. APZ, komplett zusammengebaut und verdrahtet gemäß VNB.0001 | A | 010 | 1 | 2499.221
AEZ52-230-028 | AEZ52-230-028, eHZ-Zählerverteilung nach VDE 0603, DIN43870, AR-N 4101:2015 für den Innenbereich für Wandbefestigung AP/UP, Fabr. Alphatec, BxHxT [mm] = 1300x1100x230, Schutzklasse II, IP54, RAL 7035, Bestehend aus: Gehäuse, Doppeltür mit Schwenkhebel für Profilhalbzylinder, Flansche SF45 (oben) und SF41 (unten) und Berührungsschutzabdeckungen, aufgebaut wie folgt: 3x Zählerplatz, 5x Hutschienen in Verteilerfeld 1 (12TE), 1x APZ in Verteilerfeld 1, 7x Hutschienen in Verteilerfeld 2 (12TE), 1x Medienfeld 1 Feld breit, komplett zusammengebaut und verdrahtet gemäß VNB.0001 | A | 010 | 1 | 2483.8542
AEZ52-230-029 | AEZ52-230-029, eHZ-Zählerverteilung nach VDE 0603, DIN43870, AR-N 4101:2015 für den Innenbereich für Wandbefestigung AP/UP, Fabr. Alphatec, BxHxT [mm] = 1300x1100x230, Schutzklasse II, IP54, RAL 7035, Bestehend aus: Gehäuse, Doppeltür mit Schwenkhebel für Profilhalbzylinder, Flansche SF45 (oben) und SF41 (unten) und Berührungsschutzabdeckungen, aufgebaut wie folgt: 3x Zählerplatz, 7x Hutschienen in Verteilerfeld 1 (12TE), 7x Hutschienen in Verteilerfeld 2 (12TE), 1x Medienfeld 1 Feld breit inkl. APZ, komplett zusammengebaut und verdrahtet gemäß VNB.0001 | A | 010 | 1 | 2471.0641
AEZ52-230-030 | AEZ52-230-030, eHZ-Zählerverteilung nach VDE 0603, DIN43870, AR-N 4101:2015 für den Innenbereich für Wandbefestigung AP/UP, Fabr. Alphatec, BxHxT [mm] = 1300x1100x230, Schutzklasse II, IP54, RAL 7035, Bestehend aus: Gehäuse, Doppeltür mit Schwenkhebel für Profilhalbzylinder, Flansche SF45 (oben) und SF41 (unten) und Berührungsschutzabdeckungen, aufgebaut wie folgt: 3x Zählerplatz, 7x Hutschienen in Verteilerfeld 1 (12TE), 7x Hutschienen in Verteilerfeld 2 (12TE), 1x Medienfeld 1 Feld breit, komplett zusammengebaut und verdrahtet gemäß VNB.0001 | A | 010 | 1 | 2426.8754
AEZ52-230-031 | AEZ52-230-031, eHZ-Zählerverteilung nach VDE 0603, DIN43870, AR-N 4101:2015 für den Innenbereich für Wandbefestigung AP/UP, Fabr. Alphatec, BxHxT [mm] = 1300x1100x230, Schutzklasse II, IP54, RAL 7035, Bestehend aus: Gehäuse, Doppeltür mit Schwenkhebel für Profilhalbzylinder, Flansche SF45 (oben) und SF41 (unten) und Berührungsschutzabdeckungen, aufgebaut wie folgt: 3x Zählerplatz, 5x Hutschienen in Verteilerfeld 1 (12TE), 1x APZ in Verteilerfeld 1, 7x Hutschienen in Verteilerfeld 2 (12TE), 7x Hutschienen in Verteilerfeld 3 (12TE), komplett zusammengebaut und verdrahtet gemäß VNB.0001 | A | 010 | 1 | 2428.0183
AEZ52-230-032 | AEZ52-230-032, eHZ-Zählerverteilung nach VDE 0603, DIN43870, AR-N 4101:2015 für den Innenbereich für Wandbefestigung AP/UP, Fabr. Alphatec, BxHxT [mm] = 1300x1100x230, Schutzklasse II, IP54, RAL 7035, Bestehend aus: Gehäuse, Doppeltür mit Schwenkhebel für Profilhalbzylinder, Flansche SF45 (oben) und SF41 (unten) und Berührungsschutzabdeckungen, aufgebaut wie folgt: 3x Zählerplatz, 7x Hutschienen in Verteilerfeld 1 (12TE), 7x Hutschienen in Verteilerfeld 2 (12TE), 7x Hutschienen in Verteilerfeld 3 (12TE), komplett zusammengebaut und verdrahtet gemäß VNB.0001 | A | 010 | 1 | 2371.0188
AEZ52-230-033 | AEZ52-230-033, eHZ-Zählerverteilung nach VDE 0603, DIN43870, AR-N 4101:2015 für den Innenbereich für Wandbefestigung AP/UP, Fabr. Alphatec, BxHxT [mm] = 1300x1100x230, Schutzklasse II, IP54, RAL 7035, Bestehend aus: Gehäuse, Doppeltür mit Schwenkhebel für Profilhalbzylinder, Flansche SF45 (oben) und SF41 (unten) und Berührungsschutzabdeckungen, aufgebaut wie folgt: 4x Zählerplatz, 7x Hutschienen in Verteilerfeld 1 (12TE), 1x Medienfeld 2 Feld breit, komplett zusammengebaut und verdrahtet gemäß VNB.0001 | A | 010 | 1 | 2469.9316
AEZ52-230-034 | AEZ52-230-034, eHZ-Zählerverteilung nach VDE 0603, DIN43870, AR-N 4101:2015 für den Innenbereich für Wandbefestigung AP/UP, Fabr. Alphatec, BxHxT [mm] = 1300x1100x230, Schutzklasse II, IP54, RAL 7035, Bestehend aus: Gehäuse, Doppeltür mit Schwenkhebel für Profilhalbzylinder, Flansche SF45 (oben) und SF41 (unten) und Berührungsschutzabdeckungen, aufgebaut wie folgt: 4x Zählerplatz, 5x Hutschienen in Verteilerfeld 1 (12TE), 1x APZ in Verteilerfeld 1, 1x Medienfeld 2 Feld breit, komplett zusammengebaut und verdrahtet gemäß VNB.0001 | A | 010 | 1 | 2526.9415
AEZ52-230-035 | AEZ52-230-035, eHZ-Zählerverteilung nach VDE 0603, DIN43870, AR-N 4101:2015 für den Innenbereich für Wandbefestigung AP/UP, Fabr. Alphatec, BxHxT [mm] = 1300x1100x230, Schutzklasse II, IP54, RAL 7035, Bestehend aus: Gehäuse, Doppeltür mit Schwenkhebel für Profilhalbzylinder, Flansche SF45 (oben) und SF41 (unten) und Berührungsschutzabdeckungen, aufgebaut wie folgt: 4x Zählerplatz, 7x Hutschienen in Verteilerfeld 1 (12TE), 1x Medienfeld 2 Feld breit inkl. APZ, komplett zusammengebaut und verdrahtet gemäß VNB.0001 | A | 010 | 1 | 2631.4234
AEZ52-230-036 | AEZ52-230-036, eHZ-Zählerverteilung nach VDE 0603, DIN43870, AR-N 4101:2015 für den Innenbereich für Wandbefestigung AP/UP, Fabr. Alphatec, BxHxT [mm] = 1300x1100x230, Schutzklasse II, IP54, RAL 7035, Bestehend aus: Gehäuse, Doppeltür mit Schwenkhebel für Profilhalbzylinder, Flansche SF45 (oben) und SF41 (unten) und Berührungsschutzabdeckungen, aufgebaut wie folgt: 4x Zählerplatz, 5x Hutschienen in Verteilerfeld 1 (12TE), 1x APZ in Verteilerfeld 1, 7x Hutschienen in Verteilerfeld 2 (12TE), 1x Medienfeld 1 Feld breit, komplett zusammengebaut und verdrahtet gemäß VNB.0001 | A | 010 | 1 | 2616.0773
AEZ52-230-037 | AEZ52-230-037, eHZ-Zählerverteilung nach VDE 0603, DIN43870, AR-N 4101:2015 für den Innenbereich für Wandbefestigung AP/UP, Fabr. Alphatec, BxHxT [mm] = 1300x1100x230, Schutzklasse II, IP54, RAL 7035, Bestehend aus: Gehäuse, Doppeltür mit Schwenkhebel für Profilhalbzylinder, Flansche SF45 (oben) und SF41 (unten) und Berührungsschutzabdeckungen, aufgebaut wie folgt: 4x Zählerplatz, 7x Hutschienen in Verteilerfeld 1 (12TE), 7x Hutschienen in Verteilerfeld 2 (12TE), 1x Medienfeld 1 Feld breit inkl. APZ, komplett zusammengebaut und verdrahtet gemäß VNB.0001 | A | 010 | 1 | 2603.2665
AEZ52-230-038 | AEZ52-230-038, eHZ-Zählerverteilung nach VDE 0603, DIN43870, AR-N 4101:2015 für den Innenbereich für Wandbefestigung AP/UP, Fabr. Alphatec, BxHxT [mm] = 1300x1100x230, Schutzklasse II, IP54, RAL 7035, Bestehend aus: Gehäuse, Doppeltür mit Schwenkhebel für Profilhalbzylinder, Flansche SF45 (oben) und SF41 (unten) und Berührungsschutzabdeckungen, aufgebaut wie folgt: 4x Zählerplatz, 7x Hutschienen in Verteilerfeld 1 (12TE), 7x Hutschienen in Verteilerfeld 2 (12TE), 1x Medienfeld 1 Feld breit, komplett zusammengebaut und verdrahtet gemäß VNB.0001 | A | 010 | 1 | 2559.0674
AEZ52-230-039 | AEZ52-230-039, eHZ-Zählerverteilung nach VDE 0603, DIN43870, AR-N 4101:2015 für den Innenbereich für Wandbefestigung AP/UP, Fabr. Alphatec, BxHxT [mm] = 1300x1100x230, Schutzklasse II, IP54, RAL 7035, Bestehend aus: Gehäuse, Doppeltür mit Schwenkhebel für Profilhalbzylinder, Flansche SF45 (oben) und SF41 (unten) und Berührungsschutzabdeckungen, aufgebaut wie folgt: 4x Zählerplatz, 5x Hutschienen in Verteilerfeld 1 (12TE), 1x APZ in Verteilerfeld 1, 7x Hutschienen in Verteilerfeld 2 (12TE), 7x Hutschienen in Verteilerfeld 3 (12TE), komplett zusammengebaut und verdrahtet gemäß VNB.0001 | A | 010 | 1 | 2560.2311
AEZ52-230-040 | AEZ52-230-040, eHZ-Zählerverteilung nach VDE 0603, DIN43870, AR-N 4101:2015 für den Innenbereich für Wandbefestigung AP/UP, Fabr. Alphatec, BxHxT [mm] = 1300x1100x230, Schutzklasse II, IP54, RAL 7035, Bestehend aus: Gehäuse, Doppeltür mit Schwenkhebel für Profilhalbzylinder, Flansche SF45 (oben) und SF41 (unten) und Berührungsschutzabdeckungen, aufgebaut wie folgt: 4x Zählerplatz, 7x Hutschienen in Verteilerfeld 1 (12TE), 7x Hutschienen in Verteilerfeld 2 (12TE), 7x Hutschienen in Verteilerfeld 3 (12TE), komplett zusammengebaut und verdrahtet gemäß VNB.0001 | A | 010 | 1 | 2503.2315
AEZ52-230-041 | AEZ52-230-041, eHZ-Zählerverteilung nach VDE 0603, DIN43870, AR-N 4101:2015 für den Innenbereich für Wandbefestigung AP/UP, Fabr. Alphatec, BxHxT [mm] = 1300x1100x230, Schutzklasse II, IP54, RAL 7035, Bestehend aus: Gehäuse, Doppeltür mit Schwenkhebel für Profilhalbzylinder, Flansche SF45 (oben) und SF41 (unten) und Berührungsschutzabdeckungen, aufgebaut wie folgt: 2x Zählerplatz, 1x TSG-Platte, 7x Hutschienen in Verteilerfeld 1 (12TE), 1x Medienfeld 2 Feld breit, geeignet für TSG-Hutschienenmontage: ja, komplett zusammengebaut und verdrahtet gemäß VNB.0001 | A | 010 | 1 | 2267.6383
AEZ52-230-042 | AEZ52-230-042, eHZ-Zählerverteilung nach VDE 0603, DIN43870, AR-N 4101:2015 für den Innenbereich für Wandbefestigung AP/UP, Fabr. Alphatec, BxHxT [mm] = 1300x1100x230, Schutzklasse II, IP54, RAL 7035, Bestehend aus: Gehäuse, Doppeltür mit Schwenkhebel für Profilhalbzylinder, Flansche SF45 (oben) und SF41 (unten) und Berührungsschutzabdeckungen, aufgebaut wie folgt: 2x Zählerplatz, 1x TSG-Platte, 5x Hutschienen in Verteilerfeld 1 (12TE), 1x APZ in Verteilerfeld 1, 1x Medienfeld 2 Feld breit, geeignet für TSG-Hutschienenmontage: ja, komplett zusammengebaut und verdrahtet gemäß VNB.0001 | A | 010 | 1 | 2324.6378
AEZ52-230-043 | AEZ52-230-043, eHZ-Zählerverteilung nach VDE 0603, DIN43870, AR-N 4101:2015 für den Innenbereich für Wandbefestigung AP/UP, Fabr. Alphatec, BxHxT [mm] = 1300x1100x230, Schutzklasse II, IP54, RAL 7035, Bestehend aus: Gehäuse, Doppeltür mit Schwenkhebel für Profilhalbzylinder, Flansche SF45 (oben) und SF41 (unten) und Berührungsschutzabdeckungen, aufgebaut wie folgt: 2x Zählerplatz, 1x TSG-Platte, 7x Hutschienen in Verteilerfeld 1 (12TE), 1x Medienfeld 2 Feld breit inkl. APZ, geeignet für TSG-Hutschienenmontage: ja, komplett zusammengebaut und verdrahtet gemäß VNB.0001 | A | 010 | 1 | 2429.13
AEZ52-230-044 | AEZ52-230-044, eHZ-Zählerverteilung nach VDE 0603, DIN43870, AR-N 4101:2015 für den Innenbereich für Wandbefestigung AP/UP, Fabr. Alphatec, BxHxT [mm] = 1300x1100x230, Schutzklasse II, IP54, RAL 7035, Bestehend aus: Gehäuse, Doppeltür mit Schwenkhebel für Profilhalbzylinder, Flansche SF45 (oben) und SF41 (unten) und Berührungsschutzabdeckungen, aufgebaut wie folgt: 2x Zählerplatz, 1x TSG-Platte, 5x Hutschienen in Verteilerfeld 1 (12TE), 1x APZ in Verteilerfeld 1, 7x Hutschienen in Verteilerfeld 2 (12TE), 1x Medienfeld 1 Feld breit, geeignet für TSG-Hutschienenmontage: ja, komplett zusammengebaut und verdrahtet gemäß VNB.0001 | A | 010 | 1 | 2413.7736
AEZ52-230-045 | AEZ52-230-045, eHZ-Zählerverteilung nach VDE 0603, DIN43870, AR-N 4101:2015 für den Innenbereich für Wandbefestigung AP/UP, Fabr. Alphatec, BxHxT [mm] = 1300x1100x230, Schutzklasse II, IP54, RAL 7035, Bestehend aus: Gehäuse, Doppeltür mit Schwenkhebel für Profilhalbzylinder, Flansche SF45 (oben) und SF41 (unten) und Berührungsschutzabdeckungen, aufgebaut wie folgt: 2x Zählerplatz, 1x TSG-Platte, 7x Hutschienen in Verteilerfeld 1 (12TE), 7x Hutschienen in Verteilerfeld 2 (12TE), 1x Medienfeld 1 Feld breit inkl. APZ, geeignet für TSG-Hutschienenmontage: ja, komplett zusammengebaut und verdrahtet gemäß VNB.0001 | A | 010 | 1 | 2400.9731
AEZ52-230-046 | AEZ52-230-046, eHZ-Zählerverteilung nach VDE 0603, DIN43870, AR-N 4101:2015 für den Innenbereich für Wandbefestigung AP/UP, Fabr. Alphatec, BxHxT [mm] = 1300x1100x230, Schutzklasse II, IP54, RAL 7035, Bestehend aus: Gehäuse, Doppeltür mit Schwenkhebel für Profilhalbzylinder, Flansche SF45 (oben) und SF41 (unten) und Berührungsschutzabdeckungen, aufgebaut wie folgt: 2x Zählerplatz, 1x TSG-Platte, 7x Hutschienen in Verteilerfeld 1 (12TE), 7x Hutschienen in Verteilerfeld 2 (12TE), 1x Medienfeld 1 Feld breit, geeignet für TSG-Hutschienenmontage: ja, komplett zusammengebaut und verdrahtet gemäß VNB.0001 | A | 010 | 1 | 2356.7741
AEZ52-230-047 | AEZ52-230-047, eHZ-Zählerverteilung nach VDE 0603, DIN43870, AR-N 4101:2015 für den Innenbereich für Wandbefestigung AP/UP, Fabr. Alphatec, BxHxT [mm] = 1300x1100x230, Schutzklasse II, IP54, RAL 7035, Bestehend aus: Gehäuse, Doppeltür mit Schwenkhebel für Profilhalbzylinder, Flansche SF45 (oben) und SF41 (unten) und Berührungsschutzabdeckungen, aufgebaut wie folgt: 2x Zählerplatz, 1x TSG-Platte, 5x Hutschienen in Verteilerfeld 1 (12TE), 1x APZ in Verteilerfeld 1, 7x Hutschienen in Verteilerfeld 2 (12TE), 7x Hutschienen in Verteilerfeld 3 (12TE), geeignet für TSG-Hutschienenmontage: ja, komplett zusammengebaut und verdrahtet gemäß VNB.0001 | A | 010 | 1 | 2357.917
AEZ52-230-048 | AEZ52-230-048, eHZ-Zählerverteilung nach VDE 0603, DIN43870, AR-N 4101:2015 für den Innenbereich für Wandbefestigung AP/UP, Fabr. Alphatec, BxHxT [mm] = 1300x1100x230, Schutzklasse II, IP54, RAL 7035, Bestehend aus: Gehäuse, Doppeltür mit Schwenkhebel für Profilhalbzylinder, Flansche SF45 (oben) und SF41 (unten) und Berührungsschutzabdeckungen, aufgebaut wie folgt: 2x Zählerplatz, 1x TSG-Platte, 7x Hutschienen in Verteilerfeld 1 (12TE), 7x Hutschienen in Verteilerfeld 2 (12TE), 7x Hutschienen in Verteilerfeld 3 (12TE), geeignet für TSG-Hutschienenmontage: ja, komplett zusammengebaut und verdrahtet gemäß VNB.0001 | A | 010 | 1 | 2300.9382
AEZ52-230-049 | AEZ52-230-049, eHZ-Zählerverteilung nach VDE 0603, DIN43870, AR-N 4101:2015 für den Innenbereich für Wandbefestigung AP/UP, Fabr. Alphatec, BxHxT [mm] = 1300x1100x230, Schutzklasse II, IP54, RAL 7035, Bestehend aus: Gehäuse, Doppeltür mit Schwenkhebel für Profilhalbzylinder, Flansche SF45 (oben) und SF41 (unten) und Berührungsschutzabdeckungen, aufgebaut wie folgt: 3x Zählerplatz, 1x TSG-Platte, 7x Hutschienen in Verteilerfeld 1 (12TE), 1x Medienfeld 2 Feld breit, geeignet für TSG-Hutschienenmontage: ja, komplett zusammengebaut und verdrahtet gemäß VNB.0001 | A | 010 | 1 | 2399.8406
AEZ52-230-050 | AEZ52-230-050, eHZ-Zählerverteilung nach VDE 0603, DIN43870, AR-N 4101:2015 für den Innenbereich für Wandbefestigung AP/UP, Fabr. Alphatec, BxHxT [mm] = 1300x1100x230, Schutzklasse II, IP54, RAL 7035, Bestehend aus: Gehäuse, Doppeltür mit Schwenkhebel für Profilhalbzylinder, Flansche SF45 (oben) und SF41 (unten) und Berührungsschutzabdeckungen, aufgebaut wie folgt: 3x Zählerplatz, 1x TSG-Platte, 5x Hutschienen in Verteilerfeld 1 (12TE), 1x APZ in Verteilerfeld 1, 1x Medienfeld 2 Feld breit, geeignet für TSG-Hutschienenmontage: ja, komplett zusammengebaut und verdrahtet gemäß VNB.0001 | A | 010 | 1 | 2456.8506
AEZ52-230-051 | AEZ52-230-051, eHZ-Zählerverteilung nach VDE 0603, DIN43870, AR-N 4101:2015 für den Innenbereich für Wandbefestigung AP/UP, Fabr. Alphatec, BxHxT [mm] = 1300x1100x230, Schutzklasse II, IP54, RAL 7035, Bestehend aus: Gehäuse, Doppeltür mit Schwenkhebel für Profilhalbzylinder, Flansche SF45 (oben) und SF41 (unten) und Berührungsschutzabdeckungen, aufgebaut wie folgt: 3x Zählerplatz, 1x TSG-Platte, 7x Hutschienen in Verteilerfeld 1 (12TE), 1x Medienfeld 2 Feld breit inkl. APZ, geeignet für TSG-Hutschienenmontage: ja, komplett zusammengebaut und verdrahtet gemäß VNB.0001 | A | 010 | 1 | 2561.3428
AEZ52-230-052 | AEZ52-230-052, eHZ-Zählerverteilung nach VDE 0603, DIN43870, AR-N 4101:2015 für den Innenbereich für Wandbefestigung AP/UP, Fabr. Alphatec, BxHxT [mm] = 1300x1100x230, Schutzklasse II, IP54, RAL 7035, Bestehend aus: Gehäuse, Doppeltür mit Schwenkhebel für Profilhalbzylinder, Flansche SF45 (oben) und SF41 (unten) und Berührungsschutzabdeckungen, aufgebaut wie folgt: 3x Zählerplatz, 1x TSG-Platte, 5x Hutschienen in Verteilerfeld 1 (12TE), 1x APZ in Verteilerfeld 1, 7x Hutschienen in Verteilerfeld 2 (12TE), 1x Medienfeld 1 Feld breit, geeignet für TSG-Hutschienenmontage: ja, komplett zusammengebaut und verdrahtet gemäß VNB.0001 | A | 010 | 1 | 2545.9864
AEZ52-230-053 | AEZ52-230-053, eHZ-Zählerverteilung nach VDE 0603, DIN43870, AR-N 4101:2015 für den Innenbereich für Wandbefestigung AP/UP, Fabr. Alphatec, BxHxT [mm] = 1300x1100x230, Schutzklasse II, IP54, RAL 7035, Bestehend aus: Gehäuse, Doppeltür mit Schwenkhebel für Profilhalbzylinder, Flansche SF45 (oben) und SF41 (unten) und Berührungsschutzabdeckungen, aufgebaut wie folgt: 3x Zählerplatz, 1x TSG-Platte, 7x Hutschienen in Verteilerfeld 1 (12TE), 7x Hutschienen in Verteilerfeld 2 (12TE), 1x Medienfeld 1 Feld breit inkl. APZ, geeignet für TSG-Hutschienenmontage: ja, komplett zusammengebaut und verdrahtet gemäß VNB.0001 | A | 010 | 1 | 2533.1755
AEZ52-230-054 | AEZ52-230-054, eHZ-Zählerverteilung nach VDE 0603, DIN43870, AR-N 4101:2015 für den Innenbereich für Wandbefestigung AP/UP, Fabr. Alphatec, BxHxT [mm] = 1300x1100x230, Schutzklasse II, IP54, RAL 7035, Bestehend aus: Gehäuse, Doppeltür mit Schwenkhebel für Profilhalbzylinder, Flansche SF45 (oben) und SF41 (unten) und Berührungsschutzabdeckungen, aufgebaut wie folgt: 3x Zählerplatz, 1x TSG-Platte, 7x Hutschienen in Verteilerfeld 1 (12TE), 7x Hutschienen in Verteilerfeld 2 (12TE), 1x Medienfeld 1 Feld breit, geeignet für TSG-Hutschienenmontage: ja, komplett zusammengebaut und verdrahtet gemäß VNB.0001 | A | 010 | 1 | 2488.9765
AEZ52-230-055 | AEZ52-230-055, eHZ-Zählerverteilung nach VDE 0603, DIN43870, AR-N 4101:2015 für den Innenbereich für Wandbefestigung AP/UP, Fabr. Alphatec, BxHxT [mm] = 1300x1100x230, Schutzklasse II, IP54, RAL 7035, Bestehend aus: Gehäuse, Doppeltür mit Schwenkhebel für Profilhalbzylinder, Flansche SF45 (oben) und SF41 (unten) und Berührungsschutzabdeckungen, aufgebaut wie folgt: 3x Zählerplatz, 1x TSG-Platte, 5x Hutschienen in Verteilerfeld 1 (12TE), 1x APZ in Verteilerfeld 1, 7x Hutschienen in Verteilerfeld 2 (12TE), 7x Hutschienen in Verteilerfeld 3 (12TE), geeignet für TSG-Hutschienenmontage: ja, komplett zusammengebaut und verdrahtet gemäß VNB.0001 | A | 010 | 1 | 2490.1401
AEZ52-230-056 | AEZ52-230-056, eHZ-Zählerverteilung nach VDE 0603, DIN43870, AR-N 4101:2015 für den Innenbereich für Wandbefestigung AP/UP, Fabr. Alphatec, BxHxT [mm] = 1300x1100x230, Schutzklasse II, IP54, RAL 7035, Bestehend aus: Gehäuse, Doppeltür mit Schwenkhebel für Profilhalbzylinder, Flansche SF45 (oben) und SF41 (unten) und Berührungsschutzabdeckungen, aufgebaut wie folgt: 3x Zählerplatz, 1x TSG-Platte, 7x Hutschienen in Verteilerfeld 1 (12TE), 7x Hutschienen in Verteilerfeld 2 (12TE), 7x Hutschienen in Verteilerfeld 3 (12TE), geeignet für TSG-Hutschienenmontage: ja, komplett zusammengebaut und verdrahtet gemäß VNB.0001 | A | 010 | 1 | 2433.151
AEZ52-230-057 | AEZ52-230-057, eHZ-Zählerverteilung nach VDE 0603, DIN43870, AR-N 4101:2015 für den Innenbereich für Wandbefestigung AP/UP, Fabr. Alphatec, BxHxT [mm] = 1300x1100x230, Schutzklasse II, IP54, RAL 7035, Bestehend aus: Gehäuse, Doppeltür mit Schwenkhebel für Profilhalbzylinder, Flansche SF45 (oben) und SF41 (unten) und Berührungsschutzabdeckungen, aufgebaut wie folgt: 2x Zählerplatz, 1x TSG-Platte, 5x Hutschienen in Verteilerfeld 1 (12TE), 1x APZ in Verteilerfeld 1, 1x Medienfeld 1 Feld breit, geeignet für TSG-Hutschienenmontage: nein, komplett zusammengebaut und verdrahtet gemäß VNB.0001 | A | 010 | 1 | 2408.4436
AEZ52-230-058 | AEZ52-230-058, eHZ-Zählerverteilung nach VDE 0603, DIN43870, AR-N 4101:2015 für den Innenbereich für Wandbefestigung AP/UP, Fabr. Alphatec, BxHxT [mm] = 1300x1100x230, Schutzklasse II, IP54, RAL 7035, Bestehend aus: Gehäuse, Doppeltür mit Schwenkhebel für Profilhalbzylinder, Flansche SF45 (oben) und SF41 (unten) und Berührungsschutzabdeckungen, aufgebaut wie folgt: 2x Zählerplatz, 1x TSG-Platte, 7x Hutschienen in Verteilerfeld 1 (12TE), 1x Medienfeld 1 Feld breit, geeignet für TSG-Hutschienenmontage: nein, komplett zusammengebaut und verdrahtet gemäß VNB.0001 | A | 010 | 1 | 2351.444
AEZ52-230-059 | AEZ52-230-059, eHZ-Zählerverteilung nach VDE 0603, DIN43870, AR-N 4101:2015 für den Innenbereich für Wandbefestigung AP/UP, Fabr. Alphatec, BxHxT [mm] = 1300x1100x230, Schutzklasse II, IP54, RAL 7035, Bestehend aus: Gehäuse, Doppeltür mit Schwenkhebel für Profilhalbzylinder, Flansche SF45 (oben) und SF41 (unten) und Berührungsschutzabdeckungen, aufgebaut wie folgt: 2x Zählerplatz, 1x TSG-Platte, 7x Hutschienen in Verteilerfeld 1 (12TE), 1x Medienfeld 1 Feld breit inkl. APZ, geeignet für TSG-Hutschienenmontage: nein, komplett zusammengebaut und verdrahtet gemäß VNB.0001 | A | 010 | 1 | 2395.6223
AEZ52-230-060 | AEZ52-230-060, eHZ-Zählerverteilung nach VDE 0603, DIN43870, AR-N 4101:2015 für den Innenbereich für Wandbefestigung AP/UP, Fabr. Alphatec, BxHxT [mm] = 1300x1100x230, Schutzklasse II, IP54, RAL 7035, Bestehend aus: Gehäuse, Doppeltür mit Schwenkhebel für Profilhalbzylinder, Flansche SF45 (oben) und SF41 (unten) und Berührungsschutzabdeckungen, aufgebaut wie folgt: 2x Zählerplatz, 1x TSG-Platte, 5x Hutschienen in Verteilerfeld 1 (12TE), 1x APZ in Verteilerfeld 1, 7x Hutschienen in Verteilerfeld 2 (12TE), geeignet für TSG-Hutschienenmontage: nein, komplett zusammengebaut und verdrahtet gemäß VNB.0001 | A | 010 | 1 | 2352.5973
AEZ52-230-061 | AEZ52-230-061, eHZ-Zählerverteilung nach VDE 0603, DIN43870, AR-N 4101:2015 für den Innenbereich für Wandbefestigung AP/UP, Fabr. Alphatec, BxHxT [mm] = 1300x1100x230, Schutzklasse II, IP54, RAL 7035, Bestehend aus: Gehäuse, Doppeltür mit Schwenkhebel für Profilhalbzylinder, Flansche SF45 (oben) und SF41 (unten) und Berührungsschutzabdeckungen, aufgebaut wie folgt: 2x Zählerplatz, 1x TSG-Platte, 7x Hutschienen in Verteilerfeld 1 (12TE), 7x Hutschienen in Verteilerfeld 2 (12TE), geeignet für TSG-Hutschienenmontage: nein, komplett zusammengebaut und verdrahtet gemäß VNB.0001 | A | 010 | 1 | 2295.6082
AEZ52-230-062 | AEZ52-230-062, eHZ-Zählerverteilung nach VDE 0603, DIN43870, AR-N 4101:2015 für den Innenbereich für Wandbefestigung AP/UP, Fabr. Alphatec, BxHxT [mm] = 1300x1100x230, Schutzklasse II, IP54, RAL 7035, Bestehend aus: Gehäuse, Doppeltür mit Schwenkhebel für Profilhalbzylinder, Flansche SF45 (oben) und SF41 (unten) und Berührungsschutzabdeckungen, aufgebaut wie folgt: 3x Zählerplatz, 1x TSG-Platte, 5x Hutschienen in Verteilerfeld 1 (12TE), 1x APZ in Verteilerfeld 1, 1x Medienfeld 1 Feld breit, geeignet für TSG-Hutschienenmontage: nein, komplett zusammengebaut und verdrahtet gemäß VNB.0001 | A | 010 | 1 | 2540.6459
AEZ52-230-063 | AEZ52-230-063, eHZ-Zählerverteilung nach VDE 0603, DIN43870, AR-N 4101:2015 für den Innenbereich für Wandbefestigung AP/UP, Fabr. Alphatec, BxHxT [mm] = 1300x1100x230, Schutzklasse II, IP54, RAL 7035, Bestehend aus: Gehäuse, Doppeltür mit Schwenkhebel für Profilhalbzylinder, Flansche SF45 (oben) und SF41 (unten) und Berührungsschutzabdeckungen, aufgebaut wie folgt: 3x Zählerplatz, 1x TSG-Platte, 7x Hutschienen in Verteilerfeld 1 (12TE), 1x Medienfeld 1 Feld breit, geeignet für TSG-Hutschienenmontage: nein, komplett zusammengebaut und verdrahtet gemäß VNB.0001 | A | 010 | 1 | 2483.6464
AEZ52-230-064 | AEZ52-230-064, eHZ-Zählerverteilung nach VDE 0603, DIN43870, AR-N 4101:2015 für den Innenbereich für Wandbefestigung AP/UP, Fabr. Alphatec, BxHxT [mm] = 1300x1100x230, Schutzklasse II, IP54, RAL 7035, Bestehend aus: Gehäuse, Doppeltür mit Schwenkhebel für Profilhalbzylinder, Flansche SF45 (oben) und SF41 (unten) und Berührungsschutzabdeckungen, aufgebaut wie folgt: 3x Zählerplatz, 1x TSG-Platte, 7x Hutschienen in Verteilerfeld 1 (12TE), 1x Medienfeld 1 Feld breit inkl. APZ, geeignet für TSG-Hutschienenmontage: nein, komplett zusammengebaut und verdrahtet gemäß VNB.0001 | A | 010 | 1 | 2527.8454
AEZ52-230-065 | AEZ52-230-065, eHZ-Zählerverteilung nach VDE 0603, DIN43870, AR-N 4101:2015 für den Innenbereich für Wandbefestigung AP/UP, Fabr. Alphatec, BxHxT [mm] = 1300x1100x230, Schutzklasse II, IP54, RAL 7035, Bestehend aus: Gehäuse, Doppeltür mit Schwenkhebel für Profilhalbzylinder, Flansche SF45 (oben) und SF41 (unten) und Berührungsschutzabdeckungen, aufgebaut wie folgt: 3x Zählerplatz, 1x TSG-Platte, 5x Hutschienen in Verteilerfeld 1 (12TE), 1x APZ in Verteilerfeld 1, 7x Hutschienen in Verteilerfeld 2 (12TE), geeignet für TSG-Hutschienenmontage: nein, komplett zusammengebaut und verdrahtet gemäß VNB.0001 | A | 010 | 1 | 2484.8205
AEZ52-230-066 | AEZ52-230-066, eHZ-Zählerverteilung nach VDE 0603, DIN43870, AR-N 4101:2015 für den Innenbereich für Wandbefestigung AP/UP, Fabr. Alphatec, BxHxT [mm] = 1300x1100x230, Schutzklasse II, IP54, RAL 7035, Bestehend aus: Gehäuse, Doppeltür mit Schwenkhebel für Profilhalbzylinder, Flansche SF45 (oben) und SF41 (unten) und Berührungsschutzabdeckungen, aufgebaut wie folgt: 3x Zählerplatz, 1x TSG-Platte, 7x Hutschienen in Verteilerfeld 1 (12TE), 7x Hutschienen in Verteilerfeld 2 (12TE), geeignet für TSG-Hutschienenmontage: nein, komplett zusammengebaut und verdrahtet gemäß VNB.0001 | A | 010 | 1 | 2427.8001
AEZ52-230-067 | AEZ52-230-067, eHZ-Zählerverteilung nach VDE 0603, DIN43870, AR-N 4101:2015 für den Innenbereich für Wandbefestigung AP/UP, Fabr. Alphatec, BxHxT [mm] = 1300x1100x230, Schutzklasse II, IP54, RAL 7035, Bestehend aus: Gehäuse, Doppeltür mit Schwenkhebel für Profilhalbzylinder, Flansche SF45 (oben) und SF41 (unten) und Berührungsschutzabdeckungen, aufgebaut wie folgt: 4x Zählerplatz, 1x TSG-Platte, 5x Hutschienen in Verteilerfeld 1 (12TE), 1x APZ in Verteilerfeld 1, 1x Medienfeld 1 Feld breit, geeignet für TSG-Hutschienenmontage: nein, komplett zusammengebaut und verdrahtet gemäß VNB.0001 | A | 010 | 1 | 2672.8587
AEZ52-230-068 | AEZ52-230-068, eHZ-Zählerverteilung nach VDE 0603, DIN43870, AR-N 4101:2015 für den Innenbereich für Wandbefestigung AP/UP, Fabr. Alphatec, BxHxT [mm] = 1300x1100x230, Schutzklasse II, IP54, RAL 7035, Bestehend aus: Gehäuse, Doppeltür mit Schwenkhebel für Profilhalbzylinder, Flansche SF45 (oben) und SF41 (unten) und Berührungsschutzabdeckungen, aufgebaut wie folgt: 4x Zählerplatz, 1x TSG-Platte, 7x Hutschienen in Verteilerfeld 1 (12TE), 1x Medienfeld 1 Feld breit, geeignet für TSG-Hutschienenmontage: nein, komplett zusammengebaut und verdrahtet gemäß VNB.0001 | A | 010 | 1 | 2615.8695
AEZ52-230-069 | AEZ52-230-069, eHZ-Zählerverteilung nach VDE 0603, DIN43870, AR-N 4101:2015 für den Innenbereich für Wandbefestigung AP/UP, Fabr. Alphatec, BxHxT [mm] = 1300x1100x230, Schutzklasse II, IP54, RAL 7035, Bestehend aus: Gehäuse, Doppeltür mit Schwenkhebel für Profilhalbzylinder, Flansche SF45 (oben) und SF41 (unten) und Berührungsschutzabdeckungen, aufgebaut wie folgt: 4x Zählerplatz, 1x TSG-Platte, 7x Hutschienen in Verteilerfeld 1 (12TE), 1x Medienfeld 1 Feld breit inkl. APZ, geeignet für TSG-Hutschienenmontage: nein, komplett zusammengebaut und verdrahtet gemäß VNB.0001 | A | 010 | 1 | 2660.0686
AEZ52-230-070 | AEZ52-230-070, eHZ-Zählerverteilung nach VDE 0603, DIN43870, AR-N 4101:2015 für den Innenbereich für Wandbefestigung AP/UP, Fabr. Alphatec, BxHxT [mm] = 1300x1100x230, Schutzklasse II, IP54, RAL 7035, Bestehend aus: Gehäuse, Doppeltür mit Schwenkhebel für Profilhalbzylinder, Flansche SF45 (oben) und SF41 (unten) und Berührungsschutzabdeckungen, aufgebaut wie folgt: 4x Zählerplatz, 1x TSG-Platte, 5x Hutschienen in Verteilerfeld 1 (12TE), 1x APZ in Verteilerfeld 1, 7x Hutschienen in Verteilerfeld 2 (12TE), geeignet für TSG-Hutschienenmontage: nein, komplett zusammengebaut und verdrahtet gemäß VNB.0001 | A | 010 | 1 | 2617.0228
AEZ52-230-071 | AEZ52-230-071, eHZ-Zählerverteilung nach VDE 0603, DIN43870, AR-N 4101:2015 für den Innenbereich für Wandbefestigung AP/UP, Fabr. Alphatec, BxHxT [mm] = 1300x1100x230, Schutzklasse II, IP54, RAL 7035, Bestehend aus: Gehäuse, Doppeltür mit Schwenkhebel für Profilhalbzylinder, Flansche SF45 (oben) und SF41 (unten) und Berührungsschutzabdeckungen, aufgebaut wie folgt: 4x Zählerplatz, 1x TSG-Platte, 7x Hutschienen in Verteilerfeld 1 (12TE), 7x Hutschienen in Verteilerfeld 2 (12TE), geeignet für TSG-Hutschienenmontage: nein, komplett zusammengebaut und verdrahtet gemäß VNB.0001 | A | 010 | 1 | 2560.0233
AEZ52-230-072 | AEZ52-230-072, eHZ-Zählerverteilung nach VDE 0603, DIN43870, AR-N 4101:2015 für den Innenbereich für Wandbefestigung AP/UP, Fabr. Alphatec, BxHxT [mm] = 1300x1100x230, Schutzklasse II, IP54, RAL 7035, Bestehend aus: Gehäuse, Doppeltür mit Schwenkhebel für Profilhalbzylinder, Flansche SF45 (oben) und SF41 (unten) und Berührungsschutzabdeckungen, aufgebaut wie folgt: 3x Zählerplatz, 1x TSG-Platte, 5x Hutschienen in Verteilerfeld 1 (12TE), 1x APZ in Verteilerfeld 1, geeignet für TSG-Hutschienenmontage: nein, komplett zusammengebaut und verdrahtet gemäß VNB.0001 | A | 010 | 1 | 2564.1585
AEZ52-230-073 | AEZ52-230-073, eHZ-Zählerverteilung nach VDE 0603, DIN43870, AR-N 4101:2015 für den Innenbereich für Wandbefestigung AP/UP, Fabr. Alphatec, BxHxT [mm] = 1300x1100x230, Schutzklasse II, IP54, RAL 7035, Bestehend aus: Gehäuse, Doppeltür mit Schwenkhebel für Profilhalbzylinder, Flansche SF45 (oben) und SF41 (unten) und Berührungsschutzabdeckungen, aufgebaut wie folgt: 3x Zählerplatz, 1x TSG-Platte, 7x Hutschienen in Verteilerfeld 1 (12TE), geeignet für TSG-Hutschienenmontage: nein, komplett zusammengebaut und verdrahtet gemäß VNB.0001 | A | 010 | 1 | 2507.159
AEZ52-230-074 | AEZ52-230-074, eHZ-Zählerverteilung nach VDE 0603, DIN43870, AR-N 4101:2015 für den Innenbereich für Wandbefestigung AP/UP, Fabr. Alphatec, BxHxT [mm] = 1300x1100x230, Schutzklasse II, IP54, RAL 7035, Bestehend aus: Gehäuse, Doppeltür mit Schwenkhebel für Profilhalbzylinder, Flansche SF45 (oben) und SF41 (unten) und Berührungsschutzabdeckungen, aufgebaut wie folgt: 4x Zählerplatz, 1x TSG-Platte, 5x Hutschienen in Verteilerfeld 1 (12TE), 1x APZ in Verteilerfeld 1, geeignet für TSG-Hutschienenmontage: nein, komplett zusammengebaut und verdrahtet gemäß VNB.0001 | A | 010 | 1 | 2696.3609
AEZ52-230-075 | AEZ52-230-075, eHZ-Zählerverteilung nach VDE 0603, DIN43870, AR-N 4101:2015 für den Innenbereich für Wandbefestigung AP/UP, Fabr. Alphatec, BxHxT [mm] = 1300x1100x230, Schutzklasse II, IP54, RAL 7035, Bestehend aus: Gehäuse, Doppeltür mit Schwenkhebel für Profilhalbzylinder, Flansche SF45 (oben) und SF41 (unten) und Berührungsschutzabdeckungen, aufgebaut wie folgt: 4x Zählerplatz, 1x TSG-Platte, 7x Hutschienen in Verteilerfeld 1 (12TE), geeignet für TSG-Hutschienenmontage: nein, komplett zusammengebaut und verdrahtet gemäß VNB.0001 | A | 010 | 1 | 2639.3613
AEZ52-230-076 | AEZ52-230-076, eHZ-Zählerverteilung nach VDE 0603, DIN43870, AR-N 4101:2015 für den Innenbereich für Wandbefestigung AP/UP, Fabr. Alphatec, BxHxT [mm] = 1300x1100x230, Schutzklasse II, IP54, RAL 7035, Bestehend aus: Gehäuse, Doppeltür mit Schwenkhebel für Profilhalbzylinder, Flansche SF45 (oben) und SF41 (unten) und Berührungsschutzabdeckungen, aufgebaut wie folgt: 5x Zählerplatz, 1x TSG-Platte, 5x Hutschienen in Verteilerfeld 1 (12TE), 1x APZ in Verteilerfeld 1, geeignet für TSG-Hutschienenmontage: nein, komplett zusammengebaut und verdrahtet gemäß VNB.0001 | A | 010 | 1 | 2828.5736
AEZ52-230-077 | AEZ52-230-077, eHZ-Zählerverteilung nach VDE 0603, DIN43870, AR-N 4101:2015 für den Innenbereich für Wandbefestigung AP/UP, Fabr. Alphatec, BxHxT [mm] = 1300x1100x230, Schutzklasse II, IP54, RAL 7035, Bestehend aus: Gehäuse, Doppeltür mit Schwenkhebel für Profilhalbzylinder, Flansche SF45 (oben) und SF41 (unten) und Berührungsschutzabdeckungen, aufgebaut wie folgt: 5x Zählerplatz, 1x TSG-Platte, 7x Hutschienen in Verteilerfeld 1 (12TE), geeignet für TSG-Hutschienenmontage: nein, komplett zusammengebaut und verdrahtet gemäß VNB.0001 | A | 010 | 1 | 2771.5741
AEZ52-230-078 | AEZ52-230-078, eHZ-Zählerverteilung nach VDE 0603, DIN43870, AR-N 4101:2015 für den Innenbereich für Wandbefestigung AP/UP, Fabr. Alphatec, BxHxT [mm] = 1300x1100x230, Schutzklasse II, IP54, RAL 7035, Bestehend aus: Gehäuse, Doppeltür mit Schwenkhebel für Profilhalbzylinder, Flansche SF45 (oben) und SF41 (unten) und Berührungsschutzabdeckungen, aufgebaut wie folgt: 6x Zählerplatz, 1x TSG-Platte, 5x Hutschienen in Verteilerfeld 1 (12TE), 1x APZ in Verteilerfeld 1, geeignet für TSG-Hutschienenmontage: nein, komplett zusammengebaut und verdrahtet gemäß VNB.0001 | A | 010 | 1 | 2960.7863
AEZ52-230-079 | AEZ52-230-079, eHZ-Zählerverteilung nach VDE 0603, DIN43870, AR-N 4101:2015 für den Innenbereich für Wandbefestigung AP/UP, Fabr. Alphatec, BxHxT [mm] = 1300x1100x230, Schutzklasse II, IP54, RAL 7035, Bestehend aus: Gehäuse, Doppeltür mit Schwenkhebel für Profilhalbzylinder, Flansche SF45 (oben) und SF41 (unten) und Berührungsschutzabdeckungen, aufgebaut wie folgt: 6x Zählerplatz, 1x TSG-Platte, 7x Hutschienen in Verteilerfeld 1 (12TE), geeignet für TSG-Hutschienenmontage: nein, komplett zusammengebaut und verdrahtet gemäß VNB.0001 | A | 010 | 1 | 2903.7868
AEZ52-230-080 | AEZ52-230-080, eHZ-Zählerverteilung nach VDE 0603, DIN43870, AR-N 4101:2015 für den Innenbereich für Wandbefestigung AP/UP, Fabr. Alphatec, BxHxT [mm] = 1300x1100x230, Schutzklasse II, IP54, RAL 7035, Bestehend aus: Gehäuse, Doppeltür mit Schwenkhebel für Profilhalbzylinder, Flansche SF45 (oben) und SF41 (unten) und Berührungsschutzabdeckungen, aufgebaut wie folgt: 4x Zählerplatz, 1x TSG-Platte, 5x Hutschienen in Verteilerfeld 1 (12TE), 1x APZ in Verteilerfeld 1, geeignet für TSG-Hutschienenmontage: ja, komplett zusammengebaut und verdrahtet gemäß VNB.0001 | A | 010 | 1 | 2781.0394
AEZ52-230-081 | AEZ52-230-081, eHZ-Zählerverteilung nach VDE 0603, DIN43870, AR-N 4101:2015 für den Innenbereich für Wandbefestigung AP/UP, Fabr. Alphatec, BxHxT [mm] = 1300x1100x230, Schutzklasse II, IP54, RAL 7035, Bestehend aus: Gehäuse, Doppeltür mit Schwenkhebel für Profilhalbzylinder, Flansche SF45 (oben) und SF41 (unten) und Berührungsschutzabdeckungen, aufgebaut wie folgt: 4x Zählerplatz, 1x TSG-Platte, 7x Hutschienen in Verteilerfeld 1 (12TE), geeignet für TSG-Hutschienenmontage: ja, komplett zusammengebaut und verdrahtet gemäß VNB.0001 | A | 010 | 1 | 2724.0398
AEZ52-230-082 | AEZ52-230-082, eHZ-Zählerverteilung nach VDE 0603, DIN43870, AR-N 4101:2015 für den Innenbereich für Wandbefestigung AP/UP, Fabr. Alphatec, BxHxT [mm] = 1300x1100x230, Schutzklasse II, IP54, RAL 7035, Bestehend aus: Gehäuse, Doppeltür mit Schwenkhebel für Profilhalbzylinder, Flansche SF45 (oben) und SF41 (unten) und Berührungsschutzabdeckungen, aufgebaut wie folgt: 5x Zählerplatz, 1x TSG-Platte, 5x Hutschienen in Verteilerfeld 1 (12TE), 1x APZ in Verteilerfeld 1, geeignet für TSG-Hutschienenmontage: ja, komplett zusammengebaut und verdrahtet gemäß VNB.0001 | A | 010 | 1 | 2913.2417
AEZ52-230-083 | AEZ52-230-083, eHZ-Zählerverteilung nach VDE 0603, DIN43870, AR-N 4101:2015 für den Innenbereich für Wandbefestigung AP/UP, Fabr. Alphatec, BxHxT [mm] = 1300x1100x230, Schutzklasse II, IP54, RAL 7035, Bestehend aus: Gehäuse, Doppeltür mit Schwenkhebel für Profilhalbzylinder, Flansche SF45 (oben) und SF41 (unten) und Berührungsschutzabdeckungen, aufgebaut wie folgt: 5x Zählerplatz, 1x TSG-Platte, 7x Hutschienen in Verteilerfeld 1 (12TE), geeignet für TSG-Hutschienenmontage: ja, komplett zusammengebaut und verdrahtet gemäß VNB.0001 | A | 010 | 1 | 2856.2422
AEZ52-230-084 | AEZ52-230-084, eHZ-Zählerverteilung nach VDE 0603, DIN43870, AR-N 4101:2015 für den Innenbereich für Wandbefestigung AP/UP, Fabr. Alphatec, BxHxT [mm] = 1300x1100x230, Schutzklasse II, IP54, RAL 7035, Bestehend aus: Gehäuse, Doppeltür mit Schwenkhebel für Profilhalbzylinder, Flansche SF45 (oben) und SF41 (unten) und Berührungsschutzabdeckungen, aufgebaut wie folgt: 6x Zählerplatz, 1x TSG-Platte, 5x Hutschienen in Verteilerfeld 1 (12TE), 1x APZ in Verteilerfeld 1, geeignet für TSG-Hutschienenmontage: ja, komplett zusammengebaut und verdrahtet gemäß VNB.0001 | A | 010 | 1 | 3045.4545
AEZ52-230-085 | AEZ52-230-085, eHZ-Zählerverteilung nach VDE 0603, DIN43870, AR-N 4101:2015 für den Innenbereich für Wandbefestigung AP/UP, Fabr. Alphatec, BxHxT [mm] = 1300x1100x230, Schutzklasse II, IP54, RAL 7035, Bestehend aus: Gehäuse, Doppeltür mit Schwenkhebel für Profilhalbzylinder, Flansche SF45 (oben) und SF41 (unten) und Berührungsschutzabdeckungen, aufgebaut wie folgt: 6x Zählerplatz, 1x TSG-Platte, 7x Hutschienen in Verteilerfeld 1 (12TE), geeignet für TSG-Hutschienenmontage: ja, komplett zusammengebaut und verdrahtet gemäß VNB.0001 | A | 010 | 1 | 2988.4549
AEZ52-230-086 | AEZ52-230-086, eHZ-Zählerverteilung nach VDE 0603, DIN43870, AR-N 4101:2015 für den Innenbereich für Wandbefestigung AP/UP, Fabr. Alphatec, BxHxT [mm] = 1300x1100x230, Schutzklasse II, IP54, RAL 7035, Bestehend aus: Gehäuse, Doppeltür mit Schwenkhebel für Profilhalbzylinder, Flansche SF45 (oben) und SF41 (unten) und Berührungsschutzabdeckungen, aufgebaut wie folgt: 7x Zählerplatz, 1x TSG-Platte, 5x Hutschienen in Verteilerfeld 1 (12TE), 1x APZ in Verteilerfeld 1, geeignet für TSG-Hutschienenmontage: ja, komplett zusammengebaut und verdrahtet gemäß VNB.0001 | A | 010 | 1 | 3177.6776
AEZ52-230-087 | AEZ52-230-087, eHZ-Zählerverteilung nach VDE 0603, DIN43870, AR-N 4101:2015 für den Innenbereich für Wandbefestigung AP/UP, Fabr. Alphatec, BxHxT [mm] = 1300x1100x230, Schutzklasse II, IP54, RAL 7035, Bestehend aus: Gehäuse, Doppeltür mit Schwenkhebel für Profilhalbzylinder, Flansche SF45 (oben) und SF41 (unten) und Berührungsschutzabdeckungen, aufgebaut wie folgt: 7x Zählerplatz, 1x TSG-Platte, 7x Hutschienen in Verteilerfeld 1 (12TE), geeignet für TSG-Hutschienenmontage: ja, komplett zusammengebaut und verdrahtet gemäß VNB.0001 | A | 010 | 1 | 3120.6781
AEZ52-230-088 | AEZ52-230-088, eHZ-Zählerverteilung nach VDE 0603, DIN43870, AR-N 4101:2015 für den Innenbereich für Wandbefestigung AP/UP, Fabr. Alphatec, BxHxT [mm] = 1300x1100x230, Schutzklasse II, IP54, RAL 7035, Bestehend aus: Gehäuse, Doppeltür mit Schwenkhebel für Profilhalbzylinder, Flansche SF45 (oben) und SF41 (unten) und Berührungsschutzabdeckungen, aufgebaut wie folgt: 8x Zählerplatz, 5x Hutschienen in Verteilerfeld 1 (12TE), 1x APZ in Verteilerfeld 1, komplett zusammengebaut und verdrahtet gemäß VNB.0001 | A | 010 | 1 | 3247.7685
AEZ52-230-089 | AEZ52-230-089, eHZ-Zählerverteilung nach VDE 0603, DIN43870, AR-N 4101:2015 für den Innenbereich für Wandbefestigung AP/UP, Fabr. Alphatec, BxHxT [mm] = 1300x1100x230, Schutzklasse II, IP54, RAL 7035, Bestehend aus: Gehäuse, Doppeltür mit Schwenkhebel für Profilhalbzylinder, Flansche SF45 (oben) und SF41 (unten) und Berührungsschutzabdeckungen, aufgebaut wie folgt: 8x Zählerplatz, 7x Hutschienen in Verteilerfeld 1 (12TE), komplett zusammengebaut und verdrahtet gemäß VNB.0001 | A | 010 | 1 | 3190.7586
AEZ52-230-090 | AEZ52-230-090, eHZ-Zählerverteilung nach VDE 0603, DIN43870, AR-N 4101:2015 für den Innenbereich für Wandbefestigung AP/UP, Fabr. Alphatec, BxHxT [mm] = 1300x1100x230, Schutzklasse II, IP54, RAL 7035, Bestehend aus: Gehäuse, Doppeltür mit Schwenkhebel für Profilhalbzylinder, Flansche SF45 (oben) und SF41 (unten) und Berührungsschutzabdeckungen, aufgebaut wie folgt: 3x Zählerplatz, 5x Hutschienen in Verteilerfeld 1 (12TE), 1x APZ in Verteilerfeld 1, 1x Medienfeld 1 Feld breit, komplett zusammengebaut und verdrahtet gemäß VNB.0001 | A | 010 | 1 | 2563.1922
AEZ52-230-091 | AEZ52-230-091, eHZ-Zählerverteilung nach VDE 0603, DIN43870, AR-N 4101:2015 für den Innenbereich für Wandbefestigung AP/UP, Fabr. Alphatec, BxHxT [mm] = 1300x1100x230, Schutzklasse II, IP54, RAL 7035, Bestehend aus: Gehäuse, Doppeltür mit Schwenkhebel für Profilhalbzylinder, Flansche SF45 (oben) und SF41 (unten) und Berührungsschutzabdeckungen, aufgebaut wie folgt: 3x Zählerplatz, 7x Hutschienen in Verteilerfeld 1 (12TE), 1x Medienfeld 1 Feld breit inkl. APZ, komplett zusammengebaut und verdrahtet gemäß VNB.0001 | A | 010 | 1 | 2550.4125
AEZ52-230-092 | AEZ52-230-092, eHZ-Zählerverteilung nach VDE 0603, DIN43870, AR-N 4101:2015 für den Innenbereich für Wandbefestigung AP/UP, Fabr. Alphatec, BxHxT [mm] = 1300x1100x230, Schutzklasse II, IP54, RAL 7035, Bestehend aus: Gehäuse, Doppeltür mit Schwenkhebel für Profilhalbzylinder, Flansche SF45 (oben) und SF41 (unten) und Berührungsschutzabdeckungen, aufgebaut wie folgt: 3x Zählerplatz, 7x Hutschienen in Verteilerfeld 1 (12TE), 1x Medienfeld 1 Feld breit, komplett zusammengebaut und verdrahtet gemäß VNB.0001 | A | 010 | 1 | 2506.2031
AEZ52-230-093 | AEZ52-230-093, eHZ-Zählerverteilung nach VDE 0603, DIN43870, AR-N 4101:2015 für den Innenbereich für Wandbefestigung AP/UP, Fabr. Alphatec, BxHxT [mm] = 1300x1100x230, Schutzklasse II, IP54, RAL 7035, Bestehend aus: Gehäuse, Doppeltür mit Schwenkhebel für Profilhalbzylinder, Flansche SF45 (oben) und SF41 (unten) und Berührungsschutzabdeckungen, aufgebaut wie folgt: 3x Zählerplatz, 5x Hutschienen in Verteilerfeld 1 (12TE), 1x APZ in Verteilerfeld 1, 7x Hutschienen in Verteilerfeld 2 (12TE), komplett zusammengebaut und verdrahtet gemäß VNB.0001 | A | 010 | 1 | 2507.3667
AEZ52-230-094 | AEZ52-230-094, eHZ-Zählerverteilung nach VDE 0603, DIN43870, AR-N 4101:2015 für den Innenbereich für Wandbefestigung AP/UP, Fabr. Alphatec, BxHxT [mm] = 1300x1100x230, Schutzklasse II, IP54, RAL 7035, Bestehend aus: Gehäuse, Doppeltür mit Schwenkhebel für Profilhalbzylinder, Flansche SF45 (oben) und SF41 (unten) und Berührungsschutzabdeckungen, aufgebaut wie folgt: 3x Zählerplatz, 7x Hutschienen in Verteilerfeld 1 (12TE), 7x Hutschienen in Verteilerfeld 2 (12TE), komplett zusammengebaut und verdrahtet gemäß VNB.0001 | A | 010 | 1 | 2450.3672
AEZ52-230-095 | AEZ52-230-095, eHZ-Zählerverteilung nach VDE 0603, DIN43870, AR-N 4101:2015 für den Innenbereich für Wandbefestigung AP/UP, Fabr. Alphatec, BxHxT [mm] = 1300x1100x230, Schutzklasse II, IP54, RAL 7035, Bestehend aus: Gehäuse, Doppeltür mit Schwenkhebel für Profilhalbzylinder, Flansche SF45 (oben) und SF41 (unten) und Berührungsschutzabdeckungen, aufgebaut wie folgt: 4x Zählerplatz, 5x Hutschienen in Verteilerfeld 1 (12TE), 1x APZ in Verteilerfeld 1, 1x Medienfeld 1 Feld breit, komplett zusammengebaut und verdrahtet gemäß VNB.0001 | A | 010 | 1 | 2695.4257
AEZ52-230-096 | AEZ52-230-096, eHZ-Zählerverteilung nach VDE 0603, DIN43870, AR-N 4101:2015 für den Innenbereich für Wandbefestigung AP/UP, Fabr. Alphatec, BxHxT [mm] = 1300x1100x230, Schutzklasse II, IP54, RAL 7035, Bestehend aus: Gehäuse, Doppeltür mit Schwenkhebel für Profilhalbzylinder, Flansche SF45 (oben) und SF41 (unten) und Berührungsschutzabdeckungen, aufgebaut wie folgt: 4x Zählerplatz, 7x Hutschienen in Verteilerfeld 1 (12TE), 1x Medienfeld 1 Feld breit inkl. APZ, komplett zusammengebaut und verdrahtet gemäß VNB.0001 | A | 010 | 1 | 2682.6045
AEZ52-230-097 | AEZ52-230-097, eHZ-Zählerverteilung nach VDE 0603, DIN43870, AR-N 4101:2015 für den Innenbereich für Wandbefestigung AP/UP, Fabr. Alphatec, BxHxT [mm] = 1300x1100x230, Schutzklasse II, IP54, RAL 7035, Bestehend aus: Gehäuse, Doppeltür mit Schwenkhebel für Profilhalbzylinder, Flansche SF45 (oben) und SF41 (unten) und Berührungsschutzabdeckungen, aufgebaut wie folgt: 4x Zählerplatz, 7x Hutschienen in Verteilerfeld 1 (12TE), 1x Medienfeld 1 Feld breit, komplett zusammengebaut und verdrahtet gemäß VNB.0001 | A | 010 | 1 | 2638.4262
AEZ52-230-098 | AEZ52-230-098, eHZ-Zählerverteilung nach VDE 0603, DIN43870, AR-N 4101:2015 für den Innenbereich für Wandbefestigung AP/UP, Fabr. Alphatec, BxHxT [mm] = 1300x1100x230, Schutzklasse II, IP54, RAL 7035, Bestehend aus: Gehäuse, Doppeltür mit Schwenkhebel für Profilhalbzylinder, Flansche SF45 (oben) und SF41 (unten) und Berührungsschutzabdeckungen, aufgebaut wie folgt: 4x Zählerplatz, 5x Hutschienen in Verteilerfeld 1 (12TE), 1x APZ in Verteilerfeld 1, 7x Hutschienen in Verteilerfeld 2 (12TE), komplett zusammengebaut und verdrahtet gemäß VNB.0001 | A | 010 | 1 | 2639.5691
AEZ52-230-099 | AEZ52-230-099, eHZ-Zählerverteilung nach VDE 0603, DIN43870, AR-N 4101:2015 für den Innenbereich für Wandbefestigung AP/UP, Fabr. Alphatec, BxHxT [mm] = 1300x1100x230, Schutzklasse II, IP54, RAL 7035, Bestehend aus: Gehäuse, Doppeltür mit Schwenkhebel für Profilhalbzylinder, Flansche SF45 (oben) und SF41 (unten) und Berührungsschutzabdeckungen, aufgebaut wie folgt: 4x Zählerplatz, 7x Hutschienen in Verteilerfeld 1 (12TE), 7x Hutschienen in Verteilerfeld 2 (12TE), komplett zusammengebaut und verdrahtet gemäß VNB.0001 | A | 010 | 1 | 2582.5696
AEZ52-230-100 | AEZ52-230-100, eHZ-Zählerverteilung nach VDE 0603, DIN43870, AR-N 4101:2015 für den Innenbereich für Wandbefestigung AP/UP, Fabr. Alphatec, BxHxT [mm] = 1300x1100x230, Schutzklasse II, IP54, RAL 7035, Bestehend aus: Gehäuse, Doppeltür mit Schwenkhebel für Profilhalbzylinder, Flansche SF45 (oben) und SF41 (unten) und Berührungsschutzabdeckungen, aufgebaut wie folgt: 5x Zählerplatz, 5x Hutschienen in Verteilerfeld 1 (12TE), 1x APZ in Verteilerfeld 1, 1x Medienfeld 1 Feld breit, komplett zusammengebaut und verdrahtet gemäß VNB.0001 | A | 010 | 1 | 2827.6281
AEZ52-230-101 | AEZ52-230-101, eHZ-Zählerverteilung nach VDE 0603, DIN43870, AR-N 4101:2015 für den Innenbereich für Wandbefestigung AP/UP, Fabr. Alphatec, BxHxT [mm] = 1300x1100x230, Schutzklasse II, IP54, RAL 7035, Bestehend aus: Gehäuse, Doppeltür mit Schwenkhebel für Profilhalbzylinder, Flansche SF45 (oben) und SF41 (unten) und Berührungsschutzabdeckungen, aufgebaut wie folgt: 5x Zählerplatz, 7x Hutschienen in Verteilerfeld 1 (12TE), 1x Medienfeld 1 Feld breit inkl. APZ, komplett zusammengebaut und verdrahtet gemäß VNB.0001 | A | 010 | 1 | 2814.8276
AEZ52-230-102 | AEZ52-230-102, eHZ-Zählerverteilung nach VDE 0603, DIN43870, AR-N 4101:2015 für den Innenbereich für Wandbefestigung AP/UP, Fabr. Alphatec, BxHxT [mm] = 1300x1100x230, Schutzklasse II, IP54, RAL 7035, Bestehend aus: Gehäuse, Doppeltür mit Schwenkhebel für Profilhalbzylinder, Flansche SF45 (oben) und SF41 (unten) und Berührungsschutzabdeckungen, aufgebaut wie folgt: 5x Zählerplatz, 7x Hutschienen in Verteilerfeld 1 (12TE), 1x Medienfeld 1 Feld breit, komplett zusammengebaut und verdrahtet gemäß VNB.0001 | A | 010 | 1 | 2770.6182
AEZ52-230-103 | AEZ52-230-103, eHZ-Zählerverteilung nach VDE 0603, DIN43870, AR-N 4101:2015 für den Innenbereich für Wandbefestigung AP/UP, Fabr. Alphatec, BxHxT [mm] = 1300x1100x230, Schutzklasse II, IP54, RAL 7035, Bestehend aus: Gehäuse, Doppeltür mit Schwenkhebel für Profilhalbzylinder, Flansche SF45 (oben) und SF41 (unten) und Berührungsschutzabdeckungen, aufgebaut wie folgt: 5x Zählerplatz, 5x Hutschienen in Verteilerfeld 1 (12TE), 1x APZ in Verteilerfeld 1, 7x Hutschienen in Verteilerfeld 2 (12TE), komplett zusammengebaut und verdrahtet gemäß VNB.0001 | A | 010 | 1 | 2771.7819
AEZ52-230-104 | AEZ52-230-104, eHZ-Zählerverteilung nach VDE 0603, DIN43870, AR-N 4101:2015 für den Innenbereich für Wandbefestigung AP/UP, Fabr. Alphatec, BxHxT [mm] = 1300x1100x230, Schutzklasse II, IP54, RAL 7035, Bestehend aus: Gehäuse, Doppeltür mit Schwenkhebel für Profilhalbzylinder, Flansche SF45 (oben) und SF41 (unten) und Berührungsschutzabdeckungen, aufgebaut wie folgt: 5x Zählerplatz, 7x Hutschienen in Verteilerfeld 1 (12TE), 7x Hutschienen in Verteilerfeld 2 (12TE), komplett zusammengebaut und verdrahtet gemäß VNB.0001 | A | 010 | 1 | 2714.7823
AEZ52-230-105 | AEZ52-230-105, eHZ-Zählerverteilung nach VDE 0603, DIN43870, AR-N 4101:2015 für den Innenbereich für Wandbefestigung AP/UP, Fabr. Alphatec, BxHxT [mm] = 1300x1100x230, Schutzklasse II, IP54, RAL 7035, Bestehend aus: Gehäuse, Doppeltür mit Schwenkhebel für Profilhalbzylinder, Flansche SF45 (oben) und SF41 (unten) und Berührungsschutzabdeckungen, aufgebaut wie folgt: 6x Zählerplatz, 5x Hutschienen in Verteilerfeld 1 (12TE), 1x APZ in Verteilerfeld 1, 1x Medienfeld 1 Feld breit, komplett zusammengebaut und verdrahtet gemäß VNB.0001 | A | 010 | 1 | 2959.8409
AEZ52-230-106 | AEZ52-230-106, eHZ-Zählerverteilung nach VDE 0603, DIN43870, AR-N 4101:2015 für den Innenbereich für Wandbefestigung AP/UP, Fabr. Alphatec, BxHxT [mm] = 1300x1100x230, Schutzklasse II, IP54, RAL 7035, Bestehend aus: Gehäuse, Doppeltür mit Schwenkhebel für Profilhalbzylinder, Flansche SF45 (oben) und SF41 (unten) und Berührungsschutzabdeckungen, aufgebaut wie folgt: 6x Zählerplatz, 7x Hutschienen in Verteilerfeld 1 (12TE), 1x Medienfeld 1 Feld breit inkl. APZ, komplett zusammengebaut und verdrahtet gemäß VNB.0001 | A | 010 | 1 | 2947.03
AEZ52-230-107 | AEZ52-230-107, eHZ-Zählerverteilung nach VDE 0603, DIN43870, AR-N 4101:2015 für den Innenbereich für Wandbefestigung AP/UP, Fabr. Alphatec, BxHxT [mm] = 1300x1100x230, Schutzklasse II, IP54, RAL 7035, Bestehend aus: Gehäuse, Doppeltür mit Schwenkhebel für Profilhalbzylinder, Flansche SF45 (oben) und SF41 (unten) und Berührungsschutzabdeckungen, aufgebaut wie folgt: 6x Zählerplatz, 7x Hutschienen in Verteilerfeld 1 (12TE), 1x Medienfeld 1 Feld breit, komplett zusammengebaut und verdrahtet gemäß VNB.0001 | A | 010 | 1 | 2902.8309
AEZ52-230-108 | AEZ52-230-108, eHZ-Zählerverteilung nach VDE 0603, DIN43870, AR-N 4101:2015 für den Innenbereich für Wandbefestigung AP/UP, Fabr. Alphatec, BxHxT [mm] = 1300x1100x230, Schutzklasse II, IP54, RAL 7035, Bestehend aus: Gehäuse, Doppeltür mit Schwenkhebel für Profilhalbzylinder, Flansche SF45 (oben) und SF41 (unten) und Berührungsschutzabdeckungen, aufgebaut wie folgt: 6x Zählerplatz, 5x Hutschienen in Verteilerfeld 1 (12TE), 1x APZ in Verteilerfeld 1, 7x Hutschienen in Verteilerfeld 2 (12TE), komplett zusammengebaut und verdrahtet gemäß VNB.0001 | A | 010 | 1 | 2903.9946
AEZ52-230-109 | AEZ52-230-109, eHZ-Zählerverteilung nach VDE 0603, DIN43870, AR-N 4101:2015 für den Innenbereich für Wandbefestigung AP/UP, Fabr. Alphatec, BxHxT [mm] = 1300x1100x230, Schutzklasse II, IP54, RAL 7035, Bestehend aus: Gehäuse, Doppeltür mit Schwenkhebel für Profilhalbzylinder, Flansche SF45 (oben) und SF41 (unten) und Berührungsschutzabdeckungen, aufgebaut wie folgt: 6x Zählerplatz, 7x Hutschienen in Verteilerfeld 1 (12TE), 7x Hutschienen in Verteilerfeld 2 (12TE), komplett zusammengebaut und verdrahtet gemäß VNB.0001 | A | 010 | 1 | 2847.0055
AEZ52-230-110 | AEZ52-230-110, eHZ-Zählerverteilung nach VDE 0603, DIN43870, AR-N 4101:2015 für den Innenbereich für Wandbefestigung AP/UP, Fabr. Alphatec, BxHxT [mm] = 1300x1100x230, Schutzklasse II, IP54, RAL 7035, Bestehend aus: Gehäuse, Doppeltür mit Schwenkhebel für Profilhalbzylinder, Flansche SF45 (oben) und SF41 (unten) und Berührungsschutzabdeckungen, aufgebaut wie folgt: 3x Zählerplatz, 1x TSG-Platte, 5x Hutschienen in Verteilerfeld 1 (12TE), 1x APZ in Verteilerfeld 1, 1x Medienfeld 1 Feld breit, geeignet für TSG-Hutschienenmontage: ja, komplett zusammengebaut und verdrahtet gemäß VNB.0001 | A | 010 | 1 | 2625.3244
AEZ52-230-111 | AEZ52-230-111, eHZ-Zählerverteilung nach VDE 0603, DIN43870, AR-N 4101:2015 für den Innenbereich für Wandbefestigung AP/UP, Fabr. Alphatec, BxHxT [mm] = 1300x1100x230, Schutzklasse II, IP54, RAL 7035, Bestehend aus: Gehäuse, Doppeltür mit Schwenkhebel für Profilhalbzylinder, Flansche SF45 (oben) und SF41 (unten) und Berührungsschutzabdeckungen, aufgebaut wie folgt: 3x Zählerplatz, 1x TSG-Platte, 7x Hutschienen in Verteilerfeld 1 (12TE), 1x Medienfeld 1 Feld breit inkl. APZ, geeignet für TSG-Hutschienenmontage: ja, komplett zusammengebaut und verdrahtet gemäß VNB.0001 | A | 010 | 1 | 2612.5135
AEZ52-230-112 | AEZ52-230-112, eHZ-Zählerverteilung nach VDE 0603, DIN43870, AR-N 4101:2015 für den Innenbereich für Wandbefestigung AP/UP, Fabr. Alphatec, BxHxT [mm] = 1300x1100x230, Schutzklasse II, IP54, RAL 7035, Bestehend aus: Gehäuse, Doppeltür mit Schwenkhebel für Profilhalbzylinder, Flansche SF45 (oben) und SF41 (unten) und Berührungsschutzabdeckungen, aufgebaut wie folgt: 3x Zählerplatz, 1x TSG-Platte, 7x Hutschienen in Verteilerfeld 1 (12TE), 1x Medienfeld 1 Feld breit, geeignet für TSG-Hutschienenmontage: ja, komplett zusammengebaut und verdrahtet gemäß VNB.0001 | A | 010 | 1 | 2568.3249
AEZ52-230-113 | AEZ52-230-113, eHZ-Zählerverteilung nach VDE 0603, DIN43870, AR-N 4101:2015 für den Innenbereich für Wandbefestigung AP/UP, Fabr. Alphatec, BxHxT [mm] = 1300x1100x230, Schutzklasse II, IP54, RAL 7035, Bestehend aus: Gehäuse, Doppeltür mit Schwenkhebel für Profilhalbzylinder, Flansche SF45 (oben) und SF41 (unten) und Berührungsschutzabdeckungen, aufgebaut wie folgt: 3x Zählerplatz, 1x TSG-Platte, 5x Hutschienen in Verteilerfeld 1 (12TE), 1x APZ in Verteilerfeld 1, 7x Hutschienen in Verteilerfeld 2 (12TE), geeignet für TSG-Hutschienenmontage: ja, komplett zusammengebaut und verdrahtet gemäß VNB.0001 | A | 010 | 1 | 2569.4886
AEZ52-230-114 | AEZ52-230-114, eHZ-Zählerverteilung nach VDE 0603, DIN43870, AR-N 4101:2015 für den Innenbereich für Wandbefestigung AP/UP, Fabr. Alphatec, BxHxT [mm] = 1300x1100x230, Schutzklasse II, IP54, RAL 7035, Bestehend aus: Gehäuse, Doppeltür mit Schwenkhebel für Profilhalbzylinder, Flansche SF45 (oben) und SF41 (unten) und Berührungsschutzabdeckungen, aufgebaut wie folgt: 3x Zählerplatz, 1x TSG-Platte, 7x Hutschienen in Verteilerfeld 1 (12TE), 7x Hutschienen in Verteilerfeld 2 (12TE), geeignet für TSG-Hutschienenmontage: ja, komplett zusammengebaut und verdrahtet gemäß VNB.0001 | A | 010 | 1 | 2512.489
AEZ52-230-115 | AEZ52-230-115, eHZ-Zählerverteilung nach VDE 0603, DIN43870, AR-N 4101:2015 für den Innenbereich für Wandbefestigung AP/UP, Fabr. Alphatec, BxHxT [mm] = 1300x1100x230, Schutzklasse II, IP54, RAL 7035, Bestehend aus: Gehäuse, Doppeltür mit Schwenkhebel für Profilhalbzylinder, Flansche SF45 (oben) und SF41 (unten) und Berührungsschutzabdeckungen, aufgebaut wie folgt: 4x Zählerplatz, 1x TSG-Platte, 5x Hutschienen in Verteilerfeld 1 (12TE), 1x APZ in Verteilerfeld 1, 1x Medienfeld 1 Feld breit, geeignet für TSG-Hutschienenmontage: ja, komplett zusammengebaut und verdrahtet gemäß VNB.0001 | A | 010 | 1 | 2757.5372
AEZ52-230-116 | AEZ52-230-116, eHZ-Zählerverteilung nach VDE 0603, DIN43870, AR-N 4101:2015 für den Innenbereich für Wandbefestigung AP/UP, Fabr. Alphatec, BxHxT [mm] = 1300x1100x230, Schutzklasse II, IP54, RAL 7035, Bestehend aus: Gehäuse, Doppeltür mit Schwenkhebel für Profilhalbzylinder, Flansche SF45 (oben) und SF41 (unten) und Berührungsschutzabdeckungen, aufgebaut wie folgt: 4x Zählerplatz, 1x TSG-Platte, 7x Hutschienen in Verteilerfeld 1 (12TE), 1x Medienfeld 1 Feld breit inkl. APZ, geeignet für TSG-Hutschienenmontage: ja, komplett zusammengebaut und verdrahtet gemäß VNB.0001 | A | 010 | 1 | 2744.7263
AEZ52-230-117 | AEZ52-230-117, eHZ-Zählerverteilung nach VDE 0603, DIN43870, AR-N 4101:2015 für den Innenbereich für Wandbefestigung AP/UP, Fabr. Alphatec, BxHxT [mm] = 1300x1100x230, Schutzklasse II, IP54, RAL 7035, Bestehend aus: Gehäuse, Doppeltür mit Schwenkhebel für Profilhalbzylinder, Flansche SF45 (oben) und SF41 (unten) und Berührungsschutzabdeckungen, aufgebaut wie folgt: 4x Zählerplatz, 1x TSG-Platte, 7x Hutschienen in Verteilerfeld 1 (12TE), 1x Medienfeld 1 Feld breit, geeignet für TSG-Hutschienenmontage: ja, komplett zusammengebaut und verdrahtet gemäß VNB.0001 | A | 010 | 1 | 2700.5272
AEZ52-230-118 | AEZ52-230-118, eHZ-Zählerverteilung nach VDE 0603, DIN43870, AR-N 4101:2015 für den Innenbereich für Wandbefestigung AP/UP, Fabr. Alphatec, BxHxT [mm] = 1300x1100x230, Schutzklasse II, IP54, RAL 7035, Bestehend aus: Gehäuse, Doppeltür mit Schwenkhebel für Profilhalbzylinder, Flansche SF45 (oben) und SF41 (unten) und Berührungsschutzabdeckungen, aufgebaut wie folgt: 4x Zählerplatz, 1x TSG-Platte, 5x Hutschienen in Verteilerfeld 1 (12TE), 1x APZ in Verteilerfeld 1, 7x Hutschienen in Verteilerfeld 2 (12TE), geeignet für TSG-Hutschienenmontage: ja, komplett zusammengebaut und verdrahtet gemäß VNB.0001 | A | 010 | 1 | 2701.6909
AEZ52-230-119 | AEZ52-230-119, eHZ-Zählerverteilung nach VDE 0603, DIN43870, AR-N 4101:2015 für den Innenbereich für Wandbefestigung AP/UP, Fabr. Alphatec, BxHxT [mm] = 1300x1100x230, Schutzklasse II, IP54, RAL 7035, Bestehend aus: Gehäuse, Doppeltür mit Schwenkhebel für Profilhalbzylinder, Flansche SF45 (oben) und SF41 (unten) und Berührungsschutzabdeckungen, aufgebaut wie folgt: 4x Zählerplatz, 1x TSG-Platte, 7x Hutschienen in Verteilerfeld 1 (12TE), 7x Hutschienen in Verteilerfeld 2 (12TE), geeignet für TSG-Hutschienenmontage: ja, komplett zusammengebaut und verdrahtet gemäß VNB.0001 | A | 010 | 1 | 2644.6914
AEZ52-230-120 | AEZ52-230-120, eHZ-Zählerverteilung nach VDE 0603, DIN43870, AR-N 4101:2015 für den Innenbereich für Wandbefestigung AP/UP, Fabr. Alphatec, BxHxT [mm] = 1300x1100x230, Schutzklasse II, IP54, RAL 7035, Bestehend aus: Gehäuse, Doppeltür mit Schwenkhebel für Profilhalbzylinder, Flansche SF45 (oben) und SF41 (unten) und Berührungsschutzabdeckungen, aufgebaut wie folgt: 5x Zählerplatz, 1x TSG-Platte, 5x Hutschienen in Verteilerfeld 1 (12TE), 1x APZ in Verteilerfeld 1, 1x Medienfeld 1 Feld breit, geeignet für TSG-Hutschienenmontage: ja, komplett zusammengebaut und verdrahtet gemäß VNB.0001 | A | 010 | 1 | 2889.7395
AEZ52-230-121 | AEZ52-230-121, eHZ-Zählerverteilung nach VDE 0603, DIN43870, AR-N 4101:2015 für den Innenbereich für Wandbefestigung AP/UP, Fabr. Alphatec, BxHxT [mm] = 1300x1100x230, Schutzklasse II, IP54, RAL 7035, Bestehend aus: Gehäuse, Doppeltür mit Schwenkhebel für Profilhalbzylinder, Flansche SF45 (oben) und SF41 (unten) und Berührungsschutzabdeckungen, aufgebaut wie folgt: 5x Zählerplatz, 1x TSG-Platte, 7x Hutschienen in Verteilerfeld 1 (12TE), 1x Medienfeld 1 Feld breit inkl. APZ, geeignet für TSG-Hutschienenmontage: ja, komplett zusammengebaut und verdrahtet gemäß VNB.0001 | A | 010 | 1 | 2876.9494
AEZ52-230-122 | AEZ52-230-122, eHZ-Zählerverteilung nach VDE 0603, DIN43870, AR-N 4101:2015 für den Innenbereich für Wandbefestigung AP/UP, Fabr. Alphatec, BxHxT [mm] = 1300x1100x230, Schutzklasse II, IP54, RAL 7035, Bestehend aus: Gehäuse, Doppeltür mit Schwenkhebel für Profilhalbzylinder, Flansche SF45 (oben) und SF41 (unten) und Berührungsschutzabdeckungen, aufgebaut wie folgt: 5x Zählerplatz, 1x TSG-Platte, 7x Hutschienen in Verteilerfeld 1 (12TE), 1x Medienfeld 1 Feld breit, geeignet für TSG-Hutschienenmontage: ja, komplett zusammengebaut und verdrahtet gemäß VNB.0001 | A | 010 | 1 | 2832.7504
AEZ52-230-123 | AEZ52-230-123, eHZ-Zählerverteilung nach VDE 0603, DIN43870, AR-N 4101:2015 für den Innenbereich für Wandbefestigung AP/UP, Fabr. Alphatec, BxHxT [mm] = 1300x1100x230, Schutzklasse II, IP54, RAL 7035, Bestehend aus: Gehäuse, Doppeltür mit Schwenkhebel für Profilhalbzylinder, Flansche SF45 (oben) und SF41 (unten) und Berührungsschutzabdeckungen, aufgebaut wie folgt: 5x Zählerplatz, 1x TSG-Platte, 5x Hutschienen in Verteilerfeld 1 (12TE), 1x APZ in Verteilerfeld 1, 7x Hutschienen in Verteilerfeld 2 (12TE), geeignet für TSG-Hutschienenmontage: ja, komplett zusammengebaut und verdrahtet gemäß VNB.0001 | A | 010 | 1 | 2833.9037
AEZ52-230-124 | AEZ52-230-124, eHZ-Zählerverteilung nach VDE 0603, DIN43870, AR-N 4101:2015 für den Innenbereich für Wandbefestigung AP/UP, Fabr. Alphatec, BxHxT [mm] = 1300x1100x230, Schutzklasse II, IP54, RAL 7035, Bestehend aus: Gehäuse, Doppeltür mit Schwenkhebel für Profilhalbzylinder, Flansche SF45 (oben) und SF41 (unten) und Berührungsschutzabdeckungen, aufgebaut wie folgt: 5x Zählerplatz, 1x TSG-Platte, 7x Hutschienen in Verteilerfeld 1 (12TE), 7x Hutschienen in Verteilerfeld 2 (12TE), geeignet für TSG-Hutschienenmontage: ja, komplett zusammengebaut und verdrahtet gemäß VNB.0001 | A | 010 | 1 | 2776.9041
AEZ52-230-125 | AEZ52-230-125, eHZ-Zählerverteilung nach VDE 0603, DIN43870, AR-N 4101:2015 für den Innenbereich für Wandbefestigung AP/UP, Fabr. Alphatec, BxHxT [mm] = 1300x1100x230, Schutzklasse II, IP54, RAL 7035, Bestehend aus: Gehäuse, Doppeltür mit Schwenkhebel für Profilhalbzylinder, Flansche SF45 (oben) und SF41 (unten) und Berührungsschutzabdeckungen, aufgebaut wie folgt: 4x Zählerplatz, 1x TSG-Platte, geeignet für TSG-Hutschienenmontage: nein, komplett zusammengebaut und verdrahtet gemäß VNB.0001 | A | 010 | 1 | 2718.7097
AEZ52-230-126 | AEZ52-230-126, eHZ-Zählerverteilung nach VDE 0603, DIN43870, AR-N 4101:2015 für den Innenbereich für Wandbefestigung AP/UP, Fabr. Alphatec, BxHxT [mm] = 1300x1100x230, Schutzklasse II, IP54, RAL 7035, Bestehend aus: Gehäuse, Doppeltür mit Schwenkhebel für Profilhalbzylinder, Flansche SF45 (oben) und SF41 (unten) und Berührungsschutzabdeckungen, aufgebaut wie folgt: 5x Zählerplatz, 1x TSG-Platte, geeignet für TSG-Hutschienenmontage: nein, komplett zusammengebaut und verdrahtet gemäß VNB.0001 | A | 010 | 1 | 2850.9121
AEZ52-230-127 | AEZ52-230-127, eHZ-Zählerverteilung nach VDE 0603, DIN43870, AR-N 4101:2015 für den Innenbereich für Wandbefestigung AP/UP, Fabr. Alphatec, BxHxT [mm] = 1300x1100x230, Schutzklasse II, IP54, RAL 7035, Bestehend aus: Gehäuse, Doppeltür mit Schwenkhebel für Profilhalbzylinder, Flansche SF45 (oben) und SF41 (unten) und Berührungsschutzabdeckungen, aufgebaut wie folgt: 6x Zählerplatz, 1x TSG-Platte, geeignet für TSG-Hutschienenmontage: nein, komplett zusammengebaut und verdrahtet gemäß VNB.0001 | A | 010 | 1 | 2983.1352
AEZ52-230-128 | AEZ52-230-128, eHZ-Zählerverteilung nach VDE 0603, DIN43870, AR-N 4101:2015 für den Innenbereich für Wandbefestigung AP/UP, Fabr. Alphatec, BxHxT [mm] = 1300x1100x230, Schutzklasse II, IP54, RAL 7035, Bestehend aus: Gehäuse, Doppeltür mit Schwenkhebel für Profilhalbzylinder, Flansche SF45 (oben) und SF41 (unten) und Berührungsschutzabdeckungen, aufgebaut wie folgt: 7x Zählerplatz, 1x TSG-Platte, geeignet für TSG-Hutschienenmontage: nein, komplett zusammengebaut und verdrahtet gemäß VNB.0001 | A | 010 | 1 | 3115.348
AEZ52-230-129 | AEZ52-230-129, eHZ-Zählerverteilung nach VDE 0603, DIN43870, AR-N 4101:2015 für den Innenbereich für Wandbefestigung AP/UP, Fabr. Alphatec, BxHxT [mm] = 1300x1100x230, Schutzklasse II, IP54, RAL 7035, Bestehend aus: Gehäuse, Doppeltür mit Schwenkhebel für Profilhalbzylinder, Flansche SF45 (oben) und SF41 (unten) und Berührungsschutzabdeckungen, aufgebaut wie folgt: 8x Zählerplatz, 1x TSG-Platte, geeignet für TSG-Hutschienenmontage: nein, komplett zusammengebaut und verdrahtet gemäß VNB.0001 | A | 010 | 1 | 3247.5503
AEZ52-230-130 | AEZ52-230-130, eHZ-Zählerverteilung nach VDE 0603, DIN43870, AR-N 4101:2015 für den Innenbereich für Wandbefestigung AP/UP, Fabr. Alphatec, BxHxT [mm] = 1300x1100x230, Schutzklasse II, IP54, RAL 7035, Bestehend aus: Gehäuse, Doppeltür mit Schwenkhebel für Profilhalbzylinder, Flansche SF45 (oben) und SF41 (unten) und Berührungsschutzabdeckungen, aufgebaut wie folgt: 5x Zählerplatz, komplett zusammengebaut und verdrahtet gemäß VNB.0001 | A | 010 | 1 | 2873.4792
AEZ52-230-131 | AEZ52-230-131, eHZ-Zählerverteilung nach VDE 0603, DIN43870, AR-N 4101:2015 für den Innenbereich für Wandbefestigung AP/UP, Fabr. Alphatec, BxHxT [mm] = 1300x1100x230, Schutzklasse II, IP54, RAL 7035, Bestehend aus: Gehäuse, Doppeltür mit Schwenkhebel für Profilhalbzylinder, Flansche SF45 (oben) und SF41 (unten) und Berührungsschutzabdeckungen, aufgebaut wie folgt: 6x Zählerplatz, komplett zusammengebaut und verdrahtet gemäß VNB.0001 | A | 010 | 1 | 3005.6815
AEZ52-230-132 | AEZ52-230-132, eHZ-Zählerverteilung nach VDE 0603, DIN43870, AR-N 4101:2015 für den Innenbereich für Wandbefestigung AP/UP, Fabr. Alphatec, BxHxT [mm] = 1300x1100x230, Schutzklasse II, IP54, RAL 7035, Bestehend aus: Gehäuse, Doppeltür mit Schwenkhebel für Profilhalbzylinder, Flansche SF45 (oben) und SF41 (unten) und Berührungsschutzabdeckungen, aufgebaut wie folgt: 7x Zählerplatz, komplett zusammengebaut und verdrahtet gemäß VNB.0001 | A | 010 | 1 | 3137.8943
AEZ52-230-133 | AEZ52-230-133, eHZ-Zählerverteilung nach VDE 0603, DIN43870, AR-N 4101:2015 für den Innenbereich für Wandbefestigung AP/UP, Fabr. Alphatec, BxHxT [mm] = 1300x1100x230, Schutzklasse II, IP54, RAL 7035, Bestehend aus: Gehäuse, Doppeltür mit Schwenkhebel für Profilhalbzylinder, Flansche SF45 (oben) und SF41 (unten) und Berührungsschutzabdeckungen, aufgebaut wie folgt: 8x Zählerplatz, komplett zusammengebaut und verdrahtet gemäß VNB.0001 | A | 010 | 1 | 3270.107
AEZ52-230-134 | AEZ52-230-134, eHZ-Zählerverteilung nach VDE 0603, DIN43870, AR-N 4101:2015 für den Innenbereich für Wandbefestigung AP/UP, Fabr. Alphatec, BxHxT [mm] = 1300x1100x230, Schutzklasse II, IP54, RAL 7035, Bestehend aus: Gehäuse, Doppeltür mit Schwenkhebel für Profilhalbzylinder, Flansche SF45 (oben) und SF41 (unten) und Berührungsschutzabdeckungen, aufgebaut wie folgt: 9x Zählerplatz, komplett zusammengebaut und verdrahtet gemäß VNB.0001 | A | 010 | 1 | 3402.3094
AEZ52-230-135 | AEZ52-230-135, eHZ-Zählerverteilung nach VDE 0603, DIN43870, AR-N 4101:2015 für den Innenbereich für Wandbefestigung AP/UP, Fabr. Alphatec, BxHxT [mm] = 1300x1100x230, Schutzklasse II, IP54, RAL 7035, Bestehend aus: Gehäuse, Doppeltür mit Schwenkhebel für Profilhalbzylinder, Flansche SF45 (oben) und SF41 (unten) und Berührungsschutzabdeckungen, aufgebaut wie folgt: 10x Zählerplatz, komplett zusammengebaut und verdrahtet gemäß VNB.0001 | A | 010 | 1 | 3534.5221
AEZ52-230-136 | AEZ52-230-136, eHZ-Zählerverteilung nach VDE 0603, DIN43870, AR-N 4101:2015 für den Innenbereich für Wandbefestigung AP/UP, Fabr. Alphatec, BxHxT [mm] = 1300x1100x230, Schutzklasse II, IP54, RAL 7035, Bestehend aus: Gehäuse, Doppeltür mit Schwenkhebel für Profilhalbzylinder, Flansche SF45 (oben) und SF41 (unten) und Berührungsschutzabdeckungen, aufgebaut wie folgt: 5x Zählerplatz, 1x TSG-Platte, geeignet für TSG-Hutschienenmontage: ja, komplett zusammengebaut und verdrahtet gemäß VNB.0001 | A | 010 | 1 | 2935.5906
AEZ52-230-137 | AEZ52-230-137, eHZ-Zählerverteilung nach VDE 0603, DIN43870, AR-N 4101:2015 für den Innenbereich für Wandbefestigung AP/UP, Fabr. Alphatec, BxHxT [mm] = 1300x1100x230, Schutzklasse II, IP54, RAL 7035, Bestehend aus: Gehäuse, Doppeltür mit Schwenkhebel für Profilhalbzylinder, Flansche SF45 (oben) und SF41 (unten) und Berührungsschutzabdeckungen, aufgebaut wie folgt: 6x Zählerplatz, 1x TSG-Platte, geeignet für TSG-Hutschienenmontage: ja, komplett zusammengebaut und verdrahtet gemäß VNB.0001 | A | 010 | 1 | 3067.793
AEZ52-230-138 | AEZ52-230-138, eHZ-Zählerverteilung nach VDE 0603, DIN43870, AR-N 4101:2015 für den Innenbereich für Wandbefestigung AP/UP, Fabr. Alphatec, BxHxT [mm] = 1300x1100x230, Schutzklasse II, IP54, RAL 7035, Bestehend aus: Gehäuse, Doppeltür mit Schwenkhebel für Profilhalbzylinder, Flansche SF45 (oben) und SF41 (unten) und Berührungsschutzabdeckungen, aufgebaut wie folgt: 7x Zählerplatz, 1x TSG-Platte, geeignet für TSG-Hutschienenmontage: ja, komplett zusammengebaut und verdrahtet gemäß VNB.0001 | A | 010 | 1 | 3200.0161
AEZ52-230-139 | AEZ52-230-139, eHZ-Zählerverteilung nach VDE 0603, DIN43870, AR-N 4101:2015 für den Innenbereich für Wandbefestigung AP/UP, Fabr. Alphatec, BxHxT [mm] = 1300x1100x230, Schutzklasse II, IP54, RAL 7035, Bestehend aus: Gehäuse, Doppeltür mit Schwenkhebel für Profilhalbzylinder, Flansche SF45 (oben) und SF41 (unten) und Berührungsschutzabdeckungen, aufgebaut wie folgt: 8x Zählerplatz, 1x TSG-Platte, geeignet für TSG-Hutschienenmontage: ja, komplett zusammengebaut und verdrahtet gemäß VNB.0001 | A | 010 | 1 | 3332.2288
AEZ52-230-140 | AEZ52-230-140, eHZ-Zählerverteilung nach VDE 0603, DIN43870, AR-N 4101:2015 für den Innenbereich für Wandbefestigung AP/UP, Fabr. Alphatec, BxHxT [mm] = 1300x1100x230, Schutzklasse II, IP54, RAL 7035, Bestehend aus: Gehäuse, Doppeltür mit Schwenkhebel für Profilhalbzylinder, Flansche SF45 (oben) und SF41 (unten) und Berührungsschutzabdeckungen, aufgebaut wie folgt: 9x Zählerplatz, 1x TSG-Platte, geeignet für TSG-Hutschienenmontage: ja, komplett zusammengebaut und verdrahtet gemäß VNB.0001 | A | 010 | 1 | 3464.4312
AKV1.12 | AKV 1.12 Installations-Kleinverteiler in Aufputzausführung 1-reihig Farbe RAL 9016 Außenmaße: BxHxT = 337x328x90 mm bestehend aus: Innengehäuse aus Kunststoff Geräteträger 1-reihig zur Aufnahme von Reiheneinbaugeräten Gerätefeldabdeckung 1-reihig bis 12 TE 1 N-PE Schiene zum Einbau oben oder unten 1 Satz Befestigungsschrauben 1 Aufputzrahmen mit Ausbrechmöglichkeit für Kabelkanal 1 Türe mit klappbarem Schnappverschluss späterer Schlosseinbau möglich | F | 060 | 1 | 62.4679
AKV1.12ST | AKV 1.12ST Installations-Kleinverteiler in Aufputzausführung 1-reihig Farbe RAL 9016 Außenmaße: BxHxT = 337x328x90 mm bestehend aus: Innengehäuse aus Kunststoff Geräteträger 1-reihig zur Aufnahme von Reiheneinbaugeräten Gerätefeldabdeckung 1-reihig bis 12 TE 1x N/PE-Steckklemme 1 Satz Befestigungsschrauben 1 Aufputzrahmen mit Ausbrechmöglichkeit für Kabelkanal 1 Türe mit klappbarem Schnappverschluss späterer Schlosseinbau möglich | F | 060 | 1 | 65.059
AKV2.24 | AKV 2.24 Installations-Kleinverteiler in Aufputzausführung 2-reihig Farbe RAL 9016 Außenmaße: BxHxT = 337x453x90 mm bestehend aus: Innengehäuse aus Kunststoff Geräteträger 2-reihig zur Aufnahme von Reiheneinbaugeräten Gerätefeldabdeckung 2-reihig bis 2x12 TE 1 N-PE Schiene zum Einbau oben oder unten 1 Satz Befestigungsschrauben 1 Aufputzrahmen mit Ausbrechmöglichkeit für Kabelkanal 1 Türe mit klappbarem Schnappverschluss späterer Schlosseinbau möglich | F | 060 | 1 | 71.5523
AKV2.24ST | AKV 2.24ST Installations-Kleinverteiler in Aufputzausführung 2-reihig Farbe RAL 9016 Außenmaße: BxHxT = 337x453x90 mm bestehend aus: Innengehäuse aus Kunststoff Geräteträger 2-reihig zur Aufnahme von Reiheneinbaugeräten Gerätefeldabdeckung 2-reihig bis 2x12 TE 1x N/PE-Steckklemme 1 Satz Befestigungsschrauben 1 Aufputzrahmen mit Ausbrechmöglichkeit für Kabelkanal 1 Türe mit klappbarem Schnappverschluss späterer Schlosseinbau möglich | F | 060 | 1 | 76.7763
AKV3.36 | AKV 3.36 Installations-Kleinverteiler in Aufputzausführung 3-reihig Farbe RAL 9016 Außenmaße: BxHxT = 337x578x90 mm bestehend aus: Innengehäuse aus Kunststoff Geräteträger 3-reihig zur Aufnahme von Reiheneinbaugeräten Gerätefeldabdeckung 3-reihig bis 3x12 TE 1 N-PE Schiene zum Einbau oben oder unten 1 Satz Befestigungsschrauben 1 Aufputzrahmen mit Ausbrechmöglichkeit für Kabelkanal 1 Türe mit klappbarem Schnappverschluss späterer Schlosseinbau möglich | F | 060 | 1 | 87.1719
AKV3.36ST | AKV 3.36ST Installations-Kleinverteiler in Aufputzausführung 3-reihig Farbe RAL 9016 Außenmaße: BxHxT = 337x578x90 mm bestehend aus: Innengehäuse aus Kunststoff Geräteträger 3-reihig zur Aufnahme von Reiheneinbaugeräten Gerätefeldabdeckung 3-reihig bis 3x12 TE 1x N/PE-Steckklemme 1 Satz Befestigungsschrauben 1 Aufputzrahmen mit Ausbrechmöglichkeit für Kabelkanal 1 Türe mit klappbarem Schnappverschluss späterer Schlosseinbau möglich | F | 060 | 1 | 99.5501
AKV4.48 | AKV 4.48 Installations-Kleinverteiler in Aufputzausführung 4-reihig Farbe RAL 9016 Außenmaße: BxHxT = 337x703x90 mm bestehend aus: Innengehäuse aus Kunststoff Geräteträger 4-reihig zur Aufnahme von Reiheneinbaugeräten Gerätefeldabdeckung 4-reihig bis 4x12 TE 2 N -Schienen zum Einbau oben oder unten 1 PE-Schiene zum Einbau oben oder unten 1 Satz Befestigungsschrauben 1 Aufputzrahmen mit Ausbrechmöglichkeit für Kabelkanal 1 Türe mit klappbarem Schnappverschluss späterer Schlosseinbau möglich | F | 060 | 1 | 128.8277
AKV4.48ST | AKV 4.48ST Installations-Kleinverteiler in Aufputzausführung 4-reihig Farbe RAL 9016 Außenmaße: BxHxT = 337x703x90 mm bestehend aus: Innengehäuse aus Kunststoff Geräteträger 4-reihig zur Aufnahme von Reiheneinbaugeräten Gerätefeldabdeckung 4-reihig bis 4x12 TE 1x N/PE-Steckklemme 1 Satz Befestigungsschrauben 1 Aufputzrahmen mit Ausbrechmöglichkeit für Kabelkanal 1 Türe mit klappbarem Schnappverschluss späterer Schlosseinbau möglich | F | 060 | 1 | 147.0278
AKV5.60 | AKV 5.60 Installations-Kleinverteiler in Aufputzausführung 5-reihig Farbe RAL 9016 Außenmaße: BxHxT = 337x828x90 mm bestehend aus: Innengehäuse aus Kunststoff Geräteträger 5-reihig zur Aufnahme von Reiheneinbaugeräten Gerätefeldabdeckung 5-reihig bis 5x12 TE 2 N -Schienen zum Einbau oben oder unten 1 PE-Schiene zum Einbau oben oder unten 1 Satz Befestigungsschrauben 1 Aufputzrahmen mit Ausbrechmöglichkeit für Kabelkanal 1 Türe mit klappbarem Schnappverschluss späterer Schlosseinbau möglich | F | 060 | 1 | 162.3852
AKV5.60ST | AKV 5.60ST Installations-Kleinverteiler in Aufputzausführung 5-reihig Farbe RAL 9016 Außenmaße: BxHxT = 337x828x90 mm bestehend aus: Innengehäuse aus Kunststoff Geräteträger 5-reihig zur Aufnahme von Reiheneinbaugeräten Gerätefeldabdeckung 5-reihig bis 5x12 TE 1x N/PE-Steckklemme 1 Satz Befestigungsschrauben 1 Aufputzrahmen mit Ausbrechmöglichkeit für Kabelkanal 1 Türe mit klappbarem Schnappverschluss späterer Schlosseinbau möglich | F | 060 | 1 | 180.6063
AL-1 | 5m Ladekabel 3 Phasen 400V 11kW 16A Typ 2 mit freiem Kabelende | E | 120 | 1 | 236.15
AL2eM | AL2eM AC Ladesäule Twin 2x11kW • Parkplatz-Ladesäule Plug & Play schwarz/silber/anthrazit (Farbe: DB703) • 2x 11kW (5x schneller Laden) • LED Anzeige für Betriebszustand (Ladebereit, Laden, Fehler) • 2x Ladekabel ca. 4,5m integriert (3ph 11kW max.) Typ2 • AC/DC Fehlerstrom Modul • Verschiedene Schließfunktionen auf Anfrage erhältlich | E | 051 | 1 | 4216.85
AL2eM-R | AL2eM AC Ladesäule Twin 2x11kW • Parkplatz-Ladesäule inkl. Schließfunktion RFID, schwarz/silber/anthrazit (Farbe: DB703) • 2x 11kW (5x schneller Laden) • LED Anzeige für Betriebszustand (Ladebereit, Laden, Fehler) • 2x Ladekabel ca. 4,5m integriert (3ph 11kW max.) Typ2 • AC/DC Fehlerstrom Modul • Schließfunktion: eingebauter RFID-Kartenleser (für 125KHz EM-Karte) zum Aktivieren der Ladesäule (inkl. zwei programmierte Chipkarten & zwei Master-Karten zum neu programmieren) | E | 051 | 1 | 4818.29
AL2eM-S | AL2eM AC Ladesäule Twin 2x11kW mit Schließfunktion Schlüsselschalter • Parkplatz-Ladesäule Plug & Play schwarz/silber/anthrazit (Farbe: DB703) • 2x 11kW (5x schneller Laden) • LED Anzeige für Betriebszustand (Ladebereit, Laden, Fehler) • 2x Ladekabel ca. 4,5m integriert (3ph 11kW max.) Typ2 • AC/DC Fehlerstrom Modul • Eingebauter Schlüsselschalter zum Ein-& Ausschalten der Säule (inkl. 2 Schlüssel) | E | 051 | 1 | 4382.98
ALP2eM | ALP2eM AC Ladesäule Twin-Power 2x22kW • Parkplatz-Ladesäule Plug & Play schwarz/silber/anthrazit • 2x 22kW, Master Slave 2x11kW - 1x22kW möglich • LED Anzeige für Betriebszustand (Ladebereit, Laden, Fehler) • 2x Ladekabel ca. 4,5m integriert (3ph 22kW max.) Typ2 • AC/DC Fehlerstrom Modul • Verschiedene Schließfunktionen auf Anfrage erhältlich • Zuleitungsklemme 2x5x10qmm² | E | 051 | 1 | 5214
ALP2eM-R | ALP2eM-R AC Ladesäule Twin-Power 2x22kW mit Schließfunktion RFID • Parkplatz-Ladesäule, schwarz/silber/anthrazit • 2x 22kW, Master Slave 2x11kW - 1x22kW möglich • LED Anzeige für Betriebszustand (Ladebereit, Laden, Fehler) • 2x Ladekabel ca. 4,5m integriert (3ph 22kW max.) Typ2 • AC/DC Fehlerstrom Modul • Zuleitungsklemme 2x5x10qmm² • Schließfunktion: eingebauter RFID-Kartenleser (für 125KHz EM-Karte) zum Aktivieren der Ladesäule (inkl. zwei programmierte Chipkarten & zwei Master-Karten zum neu programmieren) | E | 051 | 1 | 5815.44
ALP2eM-S | ALP2eM-S AC Ladesäule Twin-Power 2x22kW mit Schließfunktion Schlüsselschalter • Parkplatz-Ladesäule Plug & Play schwarz/silber/anthrazit • 2x 22kW, Master Slave 2x11kW - 1x22kW möglich • LED Anzeige für Betriebszustand (Ladebereit, Laden, Fehler) • 2x Ladekabel ca. 4,5m integriert (3ph 22kW max.) Typ2 • AC/DC Fehlerstrom Modul • Zuleitungsklemme 2x5x10qmm² • Eingebauter Schlüsselschalter zum Ein-& Ausschalten der Säule (inkl. 2 Schlüssel) | E | 051 | 1 | 5380.13
AM-1 | 3,5m Ladekabel 3 Phasen 400V 11kW 16A Typ 2 mit freiem Kabelende | E | 051 | 1 | 216.79
AMV3.36 | AMV 3.36 AP-Mediaverteiler 3-reihig für den Innenbereich, Wandbefestigung Aufputz, Schutzart IP30, Schutzklasse II (schutzisoliert), Farbe RAL 9016, BxHxT=337x578x90mm Bestehend aus: - ausbrechbarer Stahlblechrahmen für Kabelkanal oben und unten - Einzeltür mit Lüftungsschlitzen (optional mit Kunststoffeinsatz) - Grundgehäuse aus Kunststoff in Modulbauweise - 1x Hutschiene aus Stahlblech verzinkt - 1x Montageplatte gelocht - 1x Doppelsteckdose als Schukosteckdose (5-reihig mit Dreifachsteckdose) - ausbrechbare Kabeleinführungen auf der Rückseite sowie oben und unten | F | 060 | 1 | 119.7119
AMV3.36-TK | AMV 3.36-TK AP-Mediaverteiler 3-reihig für den Innenbereich, Wandbefestigung Aufputz, Schutzart IP30, Schutzklasse II (schutzisoliert), Farbe RAL 9016, BxHxT=337x578x90mm Bestehend aus: - ausbrechbarer Stahlblechrahmen für Kabelkanal oben und unten - Einzeltür mit Kunststoffeinsatz und Lüftungsschlitzen - Grundgehäuse aus Kunststoff in Modulbauweise - 1x Hutschiene aus Stahlblech verzinkt - 1x Montageplatte gelocht - ausbrechbare Kabeleinführungen auf der Rückseite sowie oben und unten | F | 060 | 1 | 160.1718
AMV4.48 | AMV 4.48 AP-Mediaverteiler 4-reihig für den Innenbereich, Wandbefestigung Aufputz, Schutzart IP30, Schutzklasse II (schutzisoliert), Farbe RAL 9016, BxHxT=337x703x90mm Bestehend aus: - ausbrechbarer Stahlblechrahmen für Kabelkanal oben und unten - Einzeltür mit Lüftungsschlitzen (optional mit Kunststoffeinsatz) - Grundgehäuse aus Kunststoff in Modulbauweise - 1x Hutschiene aus Stahlblech verzinkt - 1x Montageplatte gelocht - 1x Doppelsteckdose als Schukosteckdose (5-reihig mit Dreifachsteckdose) - ausbrechbare Kabeleinführungen auf der Rückseite sowie oben und unten | F | 060 | 1 | 161.3467
AMV4.48-TK | AMV 4.48-TK AP-Mediaverteiler 4-reihig für den Innenbereich, Wandbefestigung Aufputz, Schutzart IP30, Schutzklasse II (schutzisoliert), Farbe RAL 9016, BxHxT=337x703x90mm Bestehend aus: - ausbrechbarer Stahlblechrahmen für Kabelkanal oben und unten - Einzeltür mit Kunststoffeinsatz und Lüftungsschlitzen - Grundgehäuse aus Kunststoff in Modulbauweise - 1x Hutschiene aus Stahlblech verzinkt - 1x Montageplatte gelocht - ausbrechbare Kabeleinführungen auf der Rückseite sowie oben und unten | F | 060 | 1 | 209.6322
AMV5.60 | AMV 5.60 AP-Mediaverteiler 5-reihig für den Innenbereich, Wandbefestigung Aufputz, Schutzart IP30, Schutzklasse II (schutzisoliert), Farbe RAL 9016, BxHxT=337x828x90mm Bestehend aus: - ausbrechbarer Stahlblechrahmen für Kabelkanal oben und unten - Einzeltür mit Lüftungsschlitzen (optional mit Kunststoffeinsatz) - Grundgehäuse aus Kunststoff in Modulbauweise - 1x Hutschiene aus Stahlblech verzinkt - 1x Montageplatte gelocht - 1x Doppelsteckdose als Schukosteckdose (5-reihig mit Dreifachsteckdose) - ausbrechbare Kabeleinführungen auf der Rückseite sowie oben und unten | F | 060 | 1 | 197.5372
AMV5.60-TK | AMV 5.60-TK AP-Mediaverteiler 5-reihig für den Innenbereich, Wandbefestigung Aufputz, Schutzart IP30, Schutzklasse II (schutzisoliert), Farbe RAL 9016, BxHxT=337x828x90mm Bestehend aus: - ausbrechbarer Stahlblechrahmen für Kabelkanal oben und unten - Einzeltür mit Kunststoffeinsatz und Lüftungsschlitzen - Grundgehäuse aus Kunststoff in Modulbauweise - 1x Hutschiene aus Stahlblech verzinkt - 1x Montageplatte gelocht - ausbrechbare Kabeleinführungen auf der Rückseite sowie oben und unten | F | 060 | 1 | 248.4032
AMVK-3.36-MV | AP-Media-/Kleinverteilerkombination 3-reihig AP Verteiler, Doppeltür, RAL 9016 Außenmaß: BxH = 680x578 mm AP Wanne aus Kunststoff, linker Teil für Reiheneinbaugeräte, rechter Teil für Telekommunikation Bestehend aus: linker Teil: Geräteträger für 3x12 TE, Feldabdeckung, 1x N/PE-Schiene rechter Teil: 1x Montageplatte gelocht, 1x Doppelsteckdose als Schukosteckdose | F | 060 | 1 | 305.7835
AMVK-3.36-MV-H | AP-Media-/Kleinverteilerkombination 3-reihig AP Verteiler, Doppeltür, RAL 9016 Außenmaß: BxH = 337x1160 mm AP Wanne aus Kunststoff, oberer Teil für Reiheneinbaugeräte, unterer Teil für Telekommunikation Bestehend aus: oberer Teil: Geräteträger für 3x12 TE, Feldabdeckung, 1x N/PE-Schiene unterer Teil: 1x Montageplatte gelocht, 1x Doppelsteckdose als Schukosteckdose | F | 060 | 1 | 382.5493
AMVK-3.36ST-MV | AP-Media-/Kleinverteilerkombination 3-reihig AP Verteiler, Doppeltür, RAL 9016 Außenmaß: BxH = 680x578 mm AP Wanne aus Kunststoff, linker Teil für Reiheneinbaugeräte, rechter Teil für Telekommunikation Bestehend aus: linker Teil: Geräteträger für 3x12 TE, Feldabdeckung, 1x N/PE-Steckklemme rechter Teil: 1x Montageplatte gelocht | F | 060 | 1 | 299.9301
AMVK-3.36ST-MV-H | AP-Media-/Kleinverteilerkombination 3-reihig AP Verteiler, Doppeltür, RAL 9016 Außenmaß: BxH = 337x1160 mm AP Wanne aus Kunststoff, oberer Teil für Reiheneinbaugeräte, unterer Teil für Telekommunikation Bestehend aus: oberer Teil: Geräteträger für 3x12 TE, Feldabdeckung, 1x N/PE-Steckklemme unterer Teil: 1x Montageplatte gelocht | F | 060 | 1 | 376.6959
AMVK-3.36ST-MV-H-TK | AP-Media-/Kleinverteilerkombination 3-reihig AP Verteiler, Doppeltür, RAL 9016 Außenmaß: BxH = 337x1160 mm AP Wanne aus Kunststoff, oberer Teil für Reiheneinbaugeräte, unterer Teil für Telekommunikation Bestehend aus: oberer Teil: Geräteträger für 3x12 TE, Feldabdeckung, 1x N/PE-Steckklemme unterer Teil: 1x Montageplatte gelocht Einzeltür mit Kunststoffeinsatz und Lüftungsschlitzen | F | 060 | 1 | 435.3875
AMVK-3.36ST-MV-TK | AP-Media-/Kleinverteilerkombination 3-reihig AP Verteiler, Doppeltür, RAL 9016 Außenmaß: BxH = 680x578 mm AP Wanne aus Kunststoff, linker Teil für Reiheneinbaugeräte, rechter Teil für Telekommunikation Bestehend aus: linker Teil: Geräteträger für 3x12 TE, Feldabdeckung, 1x N/PE-Steckklemme rechter Teil: 1x Montageplatte gelocht Einzeltür mit Kunststoffeinsatz und Lüftungsschlitzen | F | 060 | 1 | 358.6111
AMVK-4.48-MV | AP-Media-/Kleinverteilerkombination 4-reihig AP Verteiler, Doppeltür, RAL 9016 Außenmaß: BxH = 680x703 mm AP Wanne aus Kunststoff, linker Teil für Reiheneinbaugeräte, rechter Teil für Telekommunikation Bestehend aus: linker Teil: Geräteträger für 4x12 TE, Feldabdeckung, 1x N/PE-Schiene rechter Teil: 1x Montageplatte gelocht, 1x Doppelsteckdose als Schukosteckdose | F | 060 | 1 | 390.3434
AMVK-4.48-MV-H | AP-Media-/Kleinverteilerkombination 4-reihig AP Verteiler, Doppeltür, RAL 9016 Außenmaß: BxH = 337x1400 mm AP Wanne aus Kunststoff, oberer Teil für Reiheneinbaugeräte, unterer Teil für Telekommunikation Bestehend aus: oberer Teil: Geräteträger für 4x12 TE, Feldabdeckung, 1x N/PE-Schiene unterer Teil: 1x Montageplatte gelocht, 1x Doppelsteckdose als Schukosteckdose | F | 060 | 1 | 422.8939
AMVK-4.48ST-MV | AP-Media-/Kleinverteilerkombination 4-reihig AP Verteiler, Doppeltür, RAL 9016 Außenmaß: BxH = 680x703 mm AP Wanne aus Kunststoff, linker Teil für Reiheneinbaugeräte, rechter Teil für Telekommunikation Bestehend aus: linker Teil: Geräteträger für 4x12 TE, Feldabdeckung, 1x N/PE-Steckklemme rechter Teil: 1x Montageplatte gelocht | F | 060 | 1 | 390.3434
AMVK-4.48ST-MV-H | AP-Media-/Kleinverteilerkombination 4-reihig AP Verteiler, Doppeltür, RAL 9016 Außenmaß: BxH = 337x1400 mm AP Wanne aus Kunststoff, oberer Teil für Reiheneinbaugeräte, unterer Teil für Telekommunikation Bestehend aus: oberer Teil: Geräteträger für 4x12 TE, Feldabdeckung, 1x N/PE-Steckklemme unterer Teil: 1x Montageplatte gelocht | F | 060 | 1 | 422.8939
AMVK-4.48ST-MV-H-TK | AP-Media-/Kleinverteilerkombination 4-reihig AP Verteiler, Doppeltür, RAL 9016 Außenmaß: BxH = 337x1400 mm AP Wanne aus Kunststoff, oberer Teil für Reiheneinbaugeräte, unterer Teil für Telekommunikation Bestehend aus: oberer Teil: Geräteträger für 4x12 TE, Feldabdeckung, 1x N/PE-Steckklemme unterer Teil: 1x Montageplatte gelocht Einzeltür mit Kunststoffeinsatz und Lüftungsschlitzen | F | 060 | 1 | 489.39
AMVK-4.48ST-MV-TK | AP-Media-/Kleinverteilerkombination 4-reihig AP Verteiler, Doppeltür, RAL 9016 Außenmaß: BxH = 680x703 mm AP Wanne aus Kunststoff, linker Teil für Reiheneinbaugeräte, rechter Teil für Telekommunikation Bestehend aus: linker Teil: Geräteträger für 4x12 TE, Feldabdeckung, 1x N/PE-Steckklemme rechter Teil: 1x Montageplatte gelocht Einzeltür mit Kunststoffeinsatz und Lüftungsschlitzen | F | 060 | 1 | 456.8605
AMVK-5.60-MV | AP-Media-/Kleinverteilerkombination 5-reihig AP Verteiler, Doppeltür, RAL 9016 Außenmaß: BxH = 680x828 mm AP Wanne aus Kunststoff, linker Teil für Reiheneinbaugeräte, rechter Teil für Telekommunikation Bestehend aus: linker Teil: Geräteträger für 5x12 TE, Feldabdeckung, 1x N/PE-Schiene rechter Teil: 1x Montageplatte gelocht, 1x Dreifachsteckdose als Schukosteckdose | F | 060 | 1 | 467.1197
AMVK-5.60-MV-A | AP-Media-/Kleinverteilerkombination Alpha 5-reihig AP Verteiler, Einzeltür mit Lüftungsschlitzen, RAL 9016 Außenmaß: BxH = 337x828 mm AP Wanne aus Kunststoff, oberer Teil für Reiheneinbaugeräte, unterer Teil für Telekommunikation Bestehend aus: oberer Teil: Geräteträger für 2x12 TE, Feldabdeckung unterer Teil: 1x Montageplatte gelocht, Doppelsteckdose als Schukosteckdose | F | 060 | 1 | 262.7116
AMVK-5.60ST-MV | AP-Media-/Kleinverteilerkombination 5-reihig AP Verteiler, Doppeltür, RAL 9016 Außenmaß: BxH = 680x828 mm AP Wanne aus Kunststoff, linker Teil für Reiheneinbaugeräte, rechter Teil für Telekommunikation Bestehend aus: linker Teil: Geräteträger für 5x12 TE, Feldabdeckung, 1x N/PE-Steckklemme rechter Teil: 1x Montageplatte gelocht | F | 060 | 1 | 461.9271
AMVK-5.60ST-MV-A | AP-Media-/Kleinverteilerkombination Alpha 5-reihig AP Verteiler, Einzeltür mit Lüftungsschlitzen, RAL 9016 Außenmaß: BxH = 337x828 mm AP Wanne aus Kunststoff, oberer Teil für Reiheneinbaugeräte, unterer Teil für Telekommunikation Bestehend aus: oberer Teil: Geräteträger für 2x12 TE, Feldabdeckung, 1x N/PE-Steckklemme unterer Teil: 1x Montageplatte gelocht | F | 060 | 1 | 280.8068
AMVK-5.60ST-MV-TK | AP-Media-/Kleinverteilerkombination 5-reihig AP Verteiler, Doppeltür, RAL 9016 Außenmaß: BxH = 680x828 mm AP Wanne aus Kunststoff, linker Teil für Reiheneinbaugeräte, rechter Teil für Telekommunikation Bestehend aus: linker Teil: Geräteträger für 5x12 TE, Feldabdeckung, 1x N/PE-Steckklemme rechter Teil: 1x Montageplatte gelocht Einzeltür mit Kunststoffeinsatz und Lüftungsschlitzen | F | 060 | 1 | 536.2278
AP-APZ-44 | AP-APZ-44 APZ-Gehäuse für Aufputzmontage im Innenbereich Größe: BxHxT = 250x300x120 mm Farbe = RAL 7035 lichtgrau Material Kunststoff Schutzart IP44 bestehend aus: 1 Abdeckung geschlossen mit 4 Schnellverschlussschrauben plombierbar 2 Kabeleinführungen M25 1 Hutschiene eingeschraubt 1 gelochte Montageplatte H=120 mm eingeschraubt 1 Satz Abdeckkuppen für Befestigungsschrauben | B | 120 | 1 | 65.5205
AP-APZ-44-MT | AP-APZ-44-MT APZ-Gehäuse für Aufputzmontage im Innenbereich Größe: BxHxT = 335x328x90 mm Farbe = RAL 9016 struktur halbmatt Schutzart IP44, Schutzklasse I bestehend aus: 1 Rückwand senz. verzinkt gelocht 3 Kabeleinführungen M16 oben 3 Kabeleinführungen M16 unten 1 Türe mit Schnappverschluss - ausklappbar inkl. Plombiermöglichkeit 1 Hutschiene 12 TE Länge auf Montageplatte geschraubt | B | 120 | 1 | 100.3159
AP-APZ-54 | AP-APZ-54 APZ-Gehäuse im Innenbereich Größe: BxHxT = 280x280x120 mm Farbe = RAL7035 Schutzart IP54, Schutzklasse II bestehend aus: 1 Deckel schraubbar mit Plombiermöglichkeit 2 Kabeleinführungen M 25 unten 1 Montageplatte gelocht senz. verzinkt 1 Hutschiene 12 TE Länge auf Montageplatte geschraubt | B | 120 | 1 | 168.889
AP-FRE44 | AP-FRE-44 Kunststoffgehäuse AP FRE 44 für Aufputzmontage Schutzart: IP 44, Schutzklasse: II schutzisoliert für Innenmontage Farbe: RAL 7035 lichtgrau BxHxT = 250x300x125 mm Fabr. Alphatec bestückt mit: 1 Abdeckung mit Sichtfenster 200x100mm 4 90-grad Schnellverschlussschrauben plombierbar 1 Montageplatte für Rundsteuergerät 1 Hutschiene für Klemmen 2 Kabeleinführungen Kabeltülle M25 4 Bohrungen für Wandbefestigung 1 Satz Befestigungsschrauben mit Kunststoffkappen | B | 120 | 1 | 162.5425
AP-FRE65 | AP-FRE-65 Kunststoffgehäuse AP FRE 65 für Aufputzmontage Schutzart: IP 65, Schutzklasse: II schutzisoliert für Innenmontage Farbe: RAL 7035 lichtgrau BxHxT = 280x380x140 mm Fabr. Alphatec bestückt mit: 1 Abdeckung transparent 4 Drehverschlüsse plombierbar 1 Montageplatte für Rundsteuergerät 1 Hutschiene für Klemmen 2 Kabeleinführungen Kabeltülle M25 4 Bohrungen für Wandbefestigung 1 Satz Befestigungsschrauben | B | 120 | 1 | 213.3456
AP1eM | AP1eM AC Wallbox Power 1x22kW (BxHxT= 398 x 498 x 120mm) Heim-Ladebox Plug & Play in schwarz/silber • Ladeleistung: 1x22kW • inkl. integrierte Ladebuchse Typ2 • LED Anzeige für Betriebszustand (Ladebereit, Laden, Fehler) • AC/DC Fehlerstrom Modul (FI Typ A in Vorinstallation nötig) • Ohne Schließfunktion (verschiedene Schließfunktionen auf Anfrage erhältlich) • Montage an der Wand oder Stele (Innen-& Außenbereich) | E | 051 | 1 | 1699.38
AP1eM-L | AP1eM-L AC Wallbox Power 1x22kW (BxHxT= 398 x 498 x 120mm) Heim-Ladebox Plug & Play in schwarz/silber • Ladeleistung: 1x bis zu 22kW • inkl. 1x Ladekabel 5m mit Typ 2 Stecker • seitl. Einbau links und rechts mit je einer Halterung für Stecker • LED Anzeige für Betriebszustand (Ladebereit, Laden, Fehler) • AC/DC Fehlerstrom Modul (FI Typ A in Vorinstallation nötig) • Ohne Schließfunktion (verschiedene Schließfunktionen auf Anfrage erhältlich) • Montage an der Wand oder Stele (Innen-& Außenbereich) | E | 051 | 1 | 1913.38
AP1eM-R | AP1eM AC Wallbox Power 1x22kW (BxHxT= 398 x 498 x 120mm) Heim-Ladebox in schwarz/silber • Ladeleistung: 1x22kW • inkl. integrierte Ladebuchse Typ2 • LED Anzeige für Betriebszustand (Ladebereit, Laden, Fehler) • AC/DC Fehlerstrom Modul (FI Typ A in Vorinstallation nötig) • Montage an der Wand oder Stele (Innen-& Außenbereich) • Schließfunktion: eingebauter RFID-Kartenleser (für 125KHz EM-Karte) zum Aktivieren der Wallbox (inkl. zwei programmierte Chipkarten & zwei Master-Karten zum neu programmieren) | E | 051 | 1 | 2271.09
AP1eM-S | AP1eM AC Wallbox Power 1x22kW (BxHxT= 398 x 498 x 120mm) Heim-Ladebox in schwarz/silber • Ladeleistung: 1x22kW • inkl. integrierte Ladebuchse Typ2 • LED Anzeige für Betriebszustand (Ladebereit, Laden, Fehler) • AC/DC Fehlerstrom Modul (FI Typ A in Vorinstallation nötig) • Montage an der Wand oder Stele (Innen-& Außenbereich) • Schließfunktion: eingebauter Schlüsselschalter zum Aktivieren der Wallbox (inkl. zwei Schlüssel) | E | 051 | 1 | 1804.28
AP1eM-SL | AP1eM-SL AC Wallbox Power 1x22kW (BxHxT= 398 x 498 x 120mm) Heim-Ladebox Plug & Play in schwarz/silber • Ladeleistung: 1x bis zu 22kW • inkl. 1x Ladekabel 5m mit Typ 2 Stecker • seitl. Einbau links und rechts mit je einer Halterung für Stecker • LED Anzeige für Betriebszustand (Ladebereit, Laden, Fehler) • AC/DC Fehlerstrom Modul (FI Typ A in Vorinstallation nötig) • Schließfunktion: eingebauter Schlüsselschalter zum Aktivieren der Wallbox (inkl. zwei Schlüssel) • Montage an der Wand oder Stele (Innen-& Außenbereich) | E | 051 | 1 | 1997.3
AP2eM | AP2eM AC Wallbox Power 2x11kW/1x22kW (BxHxT= 398 x 498 x 120mm) Heim-Ladebox Plug & Play in schwarz/silber • Ladeleistung: 2x11kW oder 1x bis zu 22kW • inkl. 2x integrierte Ladebuchse Typ2 • LED Anzeige für Betriebszustand (Ladebereit, Laden, Fehler) • AC/DC Fehlerstrom Modul (FI Typ A in Vorinstallation nötig) • Ohne Schließfunktion (verschiedene Schließfunktionen auf Anfrage erhältlich) • Montage an der Wand oder Stele (Innen-& Außenbereich) | E | 051 | 1 | 2318.29
AP2eM-LL | AP2eM-LL AC Wallbox Power 2x11kW/1x22kW (BxHxT= 398 x 498 x 120mm) Heim-Ladebox Plug & Play in schwarz/silber • Ladeleistung: 2x11kW oder 1x bis zu 22kW • inkl. 2x Ladekabel 5m mit Typ 2 Stecker • seitl. Einbau links und rechts mit je einer Halterung für Stecker • LED Anzeige für Betriebszustand (Ladebereit, Laden, Fehler) • AC/DC Fehlerstrom Modul (FI Typ A in Vorinstallation nötig) • Ohne Schließfunktion (verschiedene Schließfunktionen auf Anfrage erhältlich) • Montage an der Wand oder Stele (Innen-& Außenbereich) | E | 051 | 1 | 2727.4
AP2eM-R | AP2eM AC Wallbox Power 2x11kW/1x22kW (BxHxT= 398 x 498 x 120mm) Heim-Ladebox in schwarz/silber • Ladeleistung: 2x11kW oder 1x bis zu 22kW • inkl. 2x integrierte Ladebuchse Typ2 • LED Anzeige für Betriebszustand (Ladebereit, Laden, Fehler) • AC/DC Fehlerstrom Modul (FI Typ A in Vorinstallation nötig) • Montage an der Wand oder Stele (Innen-& Außenbereich) • Schließfunktion: eingebauter RFID-Kartenleser (für 125KHz EM-Karte) zum Aktivieren der Wallbox (inkl. zwei programmierte Chipkarten & zwei Master-Karten zum neu programmieren) | E | 051 | 1 | 2890
AP2eM-RLL | AP2eM-RLL AC Wallbox Power 2x11kW/1x22kW (BxHxT= 398 x 498 x 120mm) Heim-Ladebox Plug & Play in schwarz/silber • Ladeleistung: 2x11kW oder 1x bis zu 22kW • inkl. 2x Ladekabel 5m mit Typ 2 Stecker • seitl. Einbau links und rechts mit je einer Halterung für Stecker • LED Anzeige für Betriebszustand (Ladebereit, Laden, Fehler) • AC/DC Fehlerstrom Modul (FI Typ A in Vorinstallation nötig) • Montage an der Wand oder Stele (Innen-& Außenbereich) • Schließfunktion: eingebauter RFID-Kartenleser (für 125KHz EM-Karte) zum Aktivieren der Wallbox (inkl. zwei programmierte Chipkarten & zwei Master-Karten zum neu programmieren) | E | 051 | 1 | 3299.1
AP2eM-S | AP2eM AC Wallbox Power 2x11kW/1x22kW (BxHxT= 398 x 498 x 120mm) Heim-Ladebox in schwarz/silber • Ladeleistung: 2x11kW oder 1x bis zu 22kW • inkl. 2x integrierte Ladebuchse Typ2 • LED Anzeige für Betriebszustand (Ladebereit, Laden, Fehler) • AC/DC Fehlerstrom Modul (FI Typ A in Vorinstallation nötig) • Montage an der Wand oder Stele (Innen-& Außenbereich) • Schließfunktion: eingebauter Schlüsselschalter zum Aktivieren der Wallbox (inkl. zwei Schlüssel) | E | 051 | 1 | 2423.19
AS1000grau | AS1000grau Abdeckstreifen grau geschlossen, Länge 1000mm, Breite 53mm | B | 090 | 1 | 4.9513
AS12TEgrau | AS12TEgrau Abdeckstreifen grau geschlossen, Länge 220mm, Breite 53mm | B | 090 | 1 | 1.521
AS12TEgrauo | AS12TEgrauo Abdeckstreifen grau offen, Länge 220mm, Breite 53mm | B | 090 | 1 | 1.521
AS12TEweiss | AS12TEweiss Abdeckstreifen weiß geschlossen, Länge 220mm, Breite 53mm | B | 090 | 1 | 1.521
AS12TEweisso | AS12TEweisso Abdeckstreifen weiß offen, Länge 220mm, Breite 53mm | B | 090 | 1 | 1.521
ASK120-210 | ASK120-210 Anschlusskasten mit Schienensystem und Anschlussklemmen bis 120 mm² Gehäuse: Ausführung in Stahlblech schutzisoliert, Farbe: RAL 9016, Größe: BxHxT = 300x550x210 mm, Tür plombierbar, Kabeleinführung wahlweise von unten - oben, Kabelabfangmöglichkeit wahlweise unten - oben, Anbaumöglichkeit an Schrank: seitlich, Anschlussklemme bis 120 mm² 5-polig, Sammelschienensystem 250A 5-polig, CU-Verbindungssatz zum Anreihen an Schrank | B | 090 | 1 | 392.9869
ASK120-230 | ASK120-230 Anschlusskasten mit Schienensystem und Anschlussklemmen bis 120 mm² Gehäuse: Ausführung in Stahlblech schutzisoliert, Farbe: RAL 7035 lichtgrau, Größe: BxHxT = 300x550x230 mm, Tür plombierbar, Kabeleinführung wahlweise von unten - oben, Kabelabfangmöglichkeit wahlweise unten - oben, Anbaumöglichkeit an Schrank: seitlich, Anschlussklemme bis 120 mm² 5-polig, Sammelschienensystem 250A 5-polig, CU-Verbindungssatz zum Anreihen an Schrank Anmerkung: kein nachträglicher Anbau möglich. Bei der Bestellung des Gehäuses mitbestellen. | B | 090 | 1 | 582.8664
ASK50-95 | ASK50-95 Anschlusskasten mit Klemmeneinsatz bis 95 mm² Gehäuse: Ausführung in ABS, Farbe: RAL 9016 Größe: BxH = 280x380 mm, Deckel plombierbar, Kabeleinführung wahlweise von unten -rechts- links, Kabelabfangmöglichkeit wahlweise unten -rechts- links, Anbaumöglichkeit Schrank: unten, Klemme bis 95 mm² 5-polig, Kabelsatz 70 mm² | B | 090 | 1 | 377.9022
ASK50-95-230 | ASK50-95-230 Anschlusskasten mit Klemmeneinsatz bis 95 mm² Gehäuse: Ausführung in ABS, Farbe: RAL 7035 lichtgrau, Größe: BxH = 320x440x180 mm, Deckel plombierbar, Kabeleinführung wahlweise von unten -rechts- links, Kabelabfangmöglichkeit wahlweise unten -rechts- links, Anbaumöglichkeit Schrank: unten, Klemme bis 95 mm² 5-polig, Kabelsatz 70 mm² | B | 090 | 1 | 743.8354
AST1 | Anfahrtskosten pro km für Service-Techniker | D | 050 | 1 | 0.96
AVB1-4-210 | AVB1-4-210Automatenverteiler, AVB, BxHxT = 300x650x210Schutzklasse I, IP41, RAL 9016, AufputzBestehend aus:Gehäuse, Einzeltür mit Drehriegel, Flansche NF1 (oben) und NF2 (unten), 1x Geräteträger 1-Feld breit 2/2 mit Feldabdeckungen PRL | B | 011 | 1 | 270.4951
AVB1-4-210-M1 | AVB1-4-210-M1Automatenverteiler, AVB, BxHxT = 300x650x210Schutzklasse I, IP41, RAL 9016, AufputzBestehend aus:Gehäuse, Einzeltür mit Drehriegel, Flansche NF1 (oben) und NF2 (unten), 1x Montageplatte 1-Feld breit | B | 011 | 1 | 260.3408
AVB1-4-210-P | AVB1-4-210-PAutomatenverteiler, AVB, BxHxT = 300x650x210Schutzklasse I, IP41, RAL 9016, AufputzBestehend aus:Gehäuse, Einzeltür mit Drehriegel, Flansche NF1 (oben) und NF2 (unten), 1x Geräteträger 1-Feld breit 2/2 mit Feldabdeckungen PS | B | 011 | 1 | 229.5212
AVB1-4-230 | AVB1-4-230Automatenverteiler, AVB, BxHxT = 300x650x230Schutzklasse I, IP54, RAL 7035, AufputzBestehend aus:Gehäuse, Einzeltür mit Schwenkhebel für PHZ, Flansche SF45 (oben) und SF41 (unten), 1x Geräteträger 1-Feld breit 2/2 mit Feldabdeckungen PRL | B | 011 | 1 | 303.8848
AVB1-4-230-M1 | AVB1-4-230-M1Automatenverteiler, AVB, BxHxT = 300x650x230Schutzklasse I, IP54, RAL 7035, AufputzBestehend aus:Gehäuse, Einzeltür mit Schwenkhebel für PHZ, Flansche SF45 (oben) und SF41 (unten), 1x Montageplatte 1-Feld breit | B | 011 | 1 | 293.7305
AVB1-4-230-P | AVB1-4-230-PAutomatenverteiler, AVB, BxHxT = 300x650x230Schutzklasse I, IP54, RAL 7035, AufputzBestehend aus:Gehäuse, Einzeltür mit Schwenkhebel für PHZ, Flansche SF45 (oben) und SF41 (unten), 1x Geräteträger 1-Feld breit 2/2 mit Feldabdeckungen PS | B | 011 | 1 | 260.7394
AVB1-5-210 | AVB1-5-210Automatenverteiler, AVB, BxHxT = 300x800x210Schutzklasse I, IP41, RAL 9016, AufputzBestehend aus:Gehäuse, Einzeltür mit Drehriegel, Flansche NF1 (oben) und NF2 (unten), 1x Geräteträger 1-Feld breit 2/3 mit Feldabdeckungen PRL | B | 011 | 1 | 310.8187
AVB1-5-210-M1 | AVB1-5-210-M1Automatenverteiler, AVB, BxHxT = 300x800x210Schutzklasse I, IP41, RAL 9016, AufputzBestehend aus:Gehäuse, Einzeltür mit Drehriegel, Flansche NF1 (oben) und NF2 (unten), 1x Montageplatte 1-Feld breit | B | 011 | 1 | 297.7062
AVB1-5-210-P | AVB1-5-210-PAutomatenverteiler, AVB, BxHxT = 300x800x210Schutzklasse I, IP41, RAL 9016, AufputzBestehend aus:Gehäuse, Einzeltür mit Drehriegel, Flansche NF1 (oben) und NF2 (unten), 1x Geräteträger 1-Feld breit 2/3 mit Feldabdeckungen PS | B | 011 | 1 | 264.4109
AVB1-5-230 | AVB1-5-230Automatenverteiler, AVB, BxHxT = 300x800x230Schutzklasse I, IP54, RAL 7035, AufputzBestehend aus:Gehäuse, Einzeltür mit Schwenkhebel für PHZ, Flansche SF45 (oben) und SF41 (unten), 1x Geräteträger 1-Feld breit 2/3 mit Feldabdeckungen PRL | B | 011 | 1 | 474.4207
AVB1-5-230-M1 | AVB1-5-230-M1Automatenverteiler, AVB, BxHxT = 300x800x230Schutzklasse I, IP54, RAL 7035, AufputzBestehend aus:Gehäuse, Einzeltür mit Schwenkhebel für PHZ, Flansche SF45 (oben) und SF41 (unten), 1x Montageplatte 1-Feld breit | B | 011 | 1 | 461.3082
AVB1-5-230-P | AVB1-5-230-PAutomatenverteiler, AVB, BxHxT = 300x800x230Schutzklasse I, IP54, RAL 7035, AufputzBestehend aus:Gehäuse, Einzeltür mit Schwenkhebel für PHZ, Flansche SF45 (oben) und SF41 (unten), 1x Geräteträger 1-Feld breit 2/3 mit Feldabdeckungen PS | B | 011 | 1 | 417.2922
AVB1-6-210 | AVB1-6-210Automatenverteiler, AVB, BxHxT = 300x950x210Schutzklasse I, IP41, RAL 9016, AufputzBestehend aus:Gehäuse, Einzeltür mit Drehriegel, Flansche NF1 (oben) und NF2 (unten), 1x Geräteträger 1-Feld breit 2/4 mit Feldabdeckungen PRL | B | 011 | 1 | 351.6353
AVB1-6-210-M1 | AVB1-6-210-M1Automatenverteiler, AVB, BxHxT = 300x950x210Schutzklasse I, IP41, RAL 9016, AufputzBestehend aus:Gehäuse, Einzeltür mit Drehriegel, Flansche NF1 (oben) und NF2 (unten), 1x Montageplatte 1-Feld breit | B | 011 | 1 | 338.0717
AVB1-6-210-P | AVB1-6-210-PAutomatenverteiler, AVB, BxHxT = 300x950x210Schutzklasse I, IP41, RAL 9016, AufputzBestehend aus:Gehäuse, Einzeltür mit Drehriegel, Flansche NF1 (oben) und NF2 (unten), 1x Geräteträger 1-Feld breit 2/4 mit Feldabdeckungen PS | B | 011 | 1 | 298.5349
AVB1-6-230 | AVB1-6-230Automatenverteiler, AVB, BxHxT = 300x950x230Schutzklasse I, IP54, RAL 7035, AufputzBestehend aus:Gehäuse, Einzeltür mit Schwenkhebel für PHZ, Flansche SF45 (oben) und SF41 (unten), 1x Geräteträger 1-Feld breit 2/4 mit Feldabdeckungen PRL | B | 011 | 1 | 514.031
AVB1-6-230-M1 | AVB1-6-230-M1Automatenverteiler, AVB, BxHxT = 300x950x230Schutzklasse I, IP54, RAL 7035, AufputzBestehend aus:Gehäuse, Einzeltür mit Schwenkhebel für PHZ, Flansche SF45 (oben) und SF41 (unten), 1x Montageplatte 1-Feld breit | B | 011 | 1 | 500.4779
AVB1-6-230-P | AVB1-6-230-PAutomatenverteiler, AVB, BxHxT = 300x950x230Schutzklasse I, IP54, RAL 7035, AufputzBestehend aus:Gehäuse, Einzeltür mit Schwenkhebel für PHZ, Flansche SF45 (oben) und SF41 (unten), 1x Geräteträger 1-Feld breit 2/4 mit Feldabdeckungen PS | B | 011 | 1 | 450.3252
AVB1-7-210 | AVB1-7-210Automatenverteiler, AVB, BxHxT = 300x1100x210Schutzklasse I, IP41, RAL 9016, AufputzBestehend aus:Gehäuse, Einzeltür mit Drehriegel, Flansche NF1 (oben) und NF2 (unten), 1x Geräteträger 1-Feld breit 2/5 mit Feldabdeckungen PRL | B | 011 | 1 | 382.8535
AVB1-7-210-M1 | AVB1-7-210-M1Automatenverteiler, AVB, BxHxT = 300x1100x210Schutzklasse I, IP41, RAL 9016, AufputzBestehend aus:Gehäuse, Einzeltür mit Drehriegel, Flansche NF1 (oben) und NF2 (unten), 1x Montageplatte 1-Feld breit | B | 011 | 1 | 308.92
AVB1-7-210-P | AVB1-7-210-PAutomatenverteiler, AVB, BxHxT = 300x1100x210Schutzklasse I, IP41, RAL 9016, AufputzBestehend aus:Gehäuse, Einzeltür mit Drehriegel, Flansche NF1 (oben) und NF2 (unten), 1x Geräteträger 1-Feld breit 2/5 mit Feldabdeckungen PS | B | 011 | 1 | 320.459
AVB1-7-230 | AVB1-7-230Automatenverteiler, AVB, BxHxT = 300x1100x230Schutzklasse I, IP54, RAL 7035, AufputzBestehend aus:Gehäuse, Einzeltür mit Schwenkhebel für PHZ, Flansche SF45 (oben) und SF41 (unten), 1x Geräteträger 1-Feld breit 2/5 mit Feldabdeckungen PRL | B | 011 | 1 | 546.55
AVB1-7-230-M1 | AVB1-7-230-M1Automatenverteiler, AVB, BxHxT = 300x1100x230Schutzklasse I, IP54, RAL 7035, AufputzBestehend aus:Gehäuse, Einzeltür mit Schwenkhebel für PHZ, Flansche SF45 (oben) und SF41 (unten), 1x Montageplatte 1-Feld breit | B | 011 | 1 | 472.6374
AVB1-7-230-P | AVB1-7-230-PAutomatenverteiler, AVB, BxHxT = 300x1100x230Schutzklasse I, IP54, RAL 7035, AufputzBestehend aus:Gehäuse, Einzeltür mit Schwenkhebel für PHZ, Flansche SF45 (oben) und SF41 (unten), 1x Geräteträger 1-Feld breit 2/5 mit Feldabdeckungen PS | B | 011 | 1 | 473.4557
AVB1-8-210 | AVB1-8-210Automatenverteiler, AVB, BxHxT = 300x1250x210Schutzklasse I, IP41, RAL 9016, AufputzBestehend aus:Gehäuse, Einzeltür mit Drehriegel, Flansche NF1 (oben) und NF2 (unten), 1x Geräteträger 1-Feld breit 3/5 mit Feldabdeckungen PRL | B | 011 | 1 | 401.5782
AVB1-8-210-M1 | AVB1-8-210-M1Automatenverteiler, AVB, BxHxT = 300x1250x210Schutzklasse I, IP41, RAL 9016, AufputzBestehend aus:Gehäuse, Einzeltür mit Drehriegel, Flansche NF1 (oben) und NF2 (unten), 1x Montageplatte 1-Feld breit | B | 011 | 1 | 328.9664
AVB1-8-210-P | AVB1-8-210-PAutomatenverteiler, AVB, BxHxT = 300x1250x210Schutzklasse I, IP41, RAL 9016, AufputzBestehend aus:Gehäuse, Einzeltür mit Drehriegel, Flansche NF1 (oben) und NF2 (unten), 1x Geräteträger 1-Feld breit 3/5 mit Feldabdeckungen PS | B | 011 | 1 | 334.8093
AVB1-8-230 | AVB1-8-230Automatenverteiler, AVB, BxHxT = 300x1250x230Schutzklasse I, IP54, RAL 7035, AufputzBestehend aus:Gehäuse, Einzeltür mit Schwenkhebel für PHZ, Flansche SF45 (oben) und SF41 (unten), 1x Geräteträger 1-Feld breit 3/5 mit Feldabdeckungen PRL | B | 011 | 1 | 571.6316
AVB1-8-230-M1 | AVB1-8-230-M1Automatenverteiler, AVB, BxHxT = 300x1250x230Schutzklasse I, IP54, RAL 7035, AufputzBestehend aus:Gehäuse, Einzeltür mit Schwenkhebel für PHZ, Flansche SF45 (oben) und SF41 (unten), 1x Montageplatte 1-Feld breit | B | 011 | 1 | 499.0198
AVB1-8-230-P | AVB1-8-230-PAutomatenverteiler, AVB, BxHxT = 300x1250x230Schutzklasse I, IP54, RAL 7035, AufputzBestehend aus:Gehäuse, Einzeltür mit Schwenkhebel für PHZ, Flansche SF45 (oben) und SF41 (unten), 1x Geräteträger 1-Feld breit 3/5 mit Feldabdeckungen PS | B | 011 | 1 | 493.7538
AVB1-9-210 | AVB1-9-210Automatenverteiler, AVB, BxHxT = 300x1400x210Schutzklasse I, IP41, RAL 9016, AufputzBestehend aus:Gehäuse, Einzeltür mit Drehriegel, Flansche NF1 (oben) und NF2 (unten), 1x Geräteträger 1-Feld breit 3/6 mit Feldabdeckungen PRL | B | 011 | 1 | 441.671
AVB1-9-210-M1 | AVB1-9-210-M1Automatenverteiler, AVB, BxHxT = 300x1400x210Schutzklasse I, IP41, RAL 9016, AufputzBestehend aus:Gehäuse, Einzeltür mit Drehriegel, Flansche NF1 (oben) und NF2 (unten), 1x Montageplatte 1-Feld breit | B | 011 | 1 | 364.0764
AVB1-9-210-P | AVB1-9-210-PAutomatenverteiler, AVB, BxHxT = 300x1400x210Schutzklasse I, IP41, RAL 9016, AufputzBestehend aus:Gehäuse, Einzeltür mit Drehriegel, Flansche NF1 (oben) und NF2 (unten), 1x Geräteträger 1-Feld breit 3/6 mit Feldabdeckungen PS | B | 011 | 1 | 369.4893
AVB1-9-230 | AVB1-9-230Automatenverteiler, AVB, BxHxT = 300x1400x230Schutzklasse I, IP54, RAL 7035, AufputzBestehend aus:Gehäuse, Einzeltür mit Schwenkhebel für PHZ, Flansche SF45 (oben) und SF41 (unten), 1x Geräteträger 1-Feld breit 3/6 mit Feldabdeckungen PRL | B | 011 | 1 | 609.7942
AVB1-9-230-M1 | AVB1-9-230-M1Automatenverteiler, AVB, BxHxT = 300x1400x230Schutzklasse I, IP54, RAL 7035, AufputzBestehend aus:Gehäuse, Einzeltür mit Schwenkhebel für PHZ, Flansche SF45 (oben) und SF41 (unten), 1x Montageplatte 1-Feld breit | B | 011 | 1 | 532.2206
AVB1-9-230-P | AVB1-9-230-PAutomatenverteiler, AVB, BxHxT = 300x1400x230Schutzklasse I, IP54, RAL 7035, AufputzBestehend aus:Gehäuse, Einzeltür mit Schwenkhebel für PHZ, Flansche SF45 (oben) und SF41 (unten), 1x Geräteträger 1-Feld breit 3/6 mit Feldabdeckungen PS | B | 011 | 1 | 526.6085
AVB2-4-210 | AVB2-4-210Automatenverteiler, AVB, BxHxT = 550x650x210Schutzklasse I, IP41, RAL 9016, AufputzBestehend aus:Gehäuse, Einzeltür mit Drehriegel, Flansche NF1 (oben) und NF2 (unten), 1x Geräteträger 2-Feld breit 2/2 mit Feldabdeckungen PRL | B | 011 | 1 | 357.6356
AVB2-4-210-M1 | AVB2-4-210-M1Automatenverteiler, AVB, BxHxT = 550x650x210Schutzklasse I, IP41, RAL 9016, AufputzBestehend aus:Gehäuse, Einzeltür mit Drehriegel, Flansche NF1 (oben) und NF2 (unten), 1x Geräteträger 1-Feld breit 2/2 mit Feldabdeckungen PRL, 1x Montageplatte 1-Feld breit | B | 011 | 1 | 432.5551
AVB2-4-210-M1-P | AVB2-4-210-M1-PAutomatenverteiler, AVB, BxHxT = 550x650x210Schutzklasse I, IP41, RAL 9016, AufputzBestehend aus:Gehäuse, Einzeltür mit Drehriegel, Flansche NF1 (oben) und NF2 (unten), 1x Geräteträger 1-Feld breit 2/2 mit Feldabdeckungen PS, 1x Montageplatte 1-Feld breit | B | 011 | 1 | 381.0073
AVB2-4-210-M2 | AVB2-4-210-M2Automatenverteiler, AVB, BxHxT = 550x650x210Schutzklasse I, IP41, RAL 9016, AufputzBestehend aus:Gehäuse, Einzeltür mit Drehriegel, Flansche NF1 (oben) und NF2 (unten), 1x Montageplatte 2-Feld breit | B | 011 | 1 | 353.8802
AVB2-4-210-P | AVB2-4-210-PAutomatenverteiler, AVB, BxHxT = 550x650x210Schutzklasse I, IP41, RAL 9016, AufputzBestehend aus:Gehäuse, Einzeltür mit Drehriegel, Flansche NF1 (oben) und NF2 (unten), 1x Geräteträger 2-Feld breit 2/2 mit Feldabdeckungen PS | B | 011 | 1 | 302.1749
AVB2-4-210-S | AVB2-4-210-SAutomatenverteiler, AVB, BxHxT = 550x650x210Schutzklasse I, IP41, RAL 9016, AufputzBestehend aus:Gehäuse, Einzeltür mit Drehriegel, Flansche NF1 (oben) und NF2 (unten), 2x Geräteträger 1-Feld breit 2/2 mit Feldabdeckungen PRL | B | 011 | 1 | 442.7304
AVB2-4-210-S-P | AVB2-4-210-S-PAutomatenverteiler, AVB, BxHxT = 550x650x210Schutzklasse I, IP41, RAL 9016, AufputzBestehend aus:Gehäuse, Einzeltür mit Drehriegel, Flansche NF1 (oben) und NF2 (unten), 2x Geräteträger 1-Feld breit 2/2 mit Feldabdeckungen PS | B | 011 | 1 | 367.2234
AVB2-4-230 | AVB2-4-230Automatenverteiler, AVB, BxHxT = 550x650x230Schutzklasse I, IP54, RAL 7035, AufputzBestehend aus:Gehäuse, Einzeltür mit Schwenkhebel für PHZ, Flansche SF45 (oben) und SF41 (unten), 1x Geräteträger 2-Feld breit 2/2 mit Feldabdeckungen PRL | B | 011 | 1 | 391.6966
AVB2-4-230-M1 | AVB2-4-230-M1Automatenverteiler, AVB, BxHxT = 550x650x230Schutzklasse I, IP54, RAL 7035, AufputzBestehend aus:Gehäuse, Einzeltür mit Schwenkhebel für PHZ, Flansche SF45 (oben) und SF41 (unten), 1x Geräteträger 1-Feld breit 2/2 mit Feldabdeckungen PRL, 1x Montageplatte 1-Feld breit | B | 011 | 1 | 466.6372
AVB2-4-230-M1-P | AVB2-4-230-M1-PAutomatenverteiler, AVB, BxHxT = 550x650x230Schutzklasse I, IP54, RAL 7035, AufputzBestehend aus:Gehäuse, Einzeltür mit Schwenkhebel für PHZ, Flansche SF45 (oben) und SF41 (unten), 1x Geräteträger 1-Feld breit 2/2 mit Feldabdeckungen PS, 1x Montageplatte 1-Feld breit | B | 011 | 1 | 412.8339
AVB2-4-230-M2 | AVB2-4-230-M2Automatenverteiler, AVB, BxHxT = 550x650x230Schutzklasse I, IP54, RAL 7035, AufputzBestehend aus:Gehäuse, Einzeltür mit Schwenkhebel für PHZ, Flansche SF45 (oben) und SF41 (unten), 1x Montageplatte 2-Feld breit | B | 011 | 1 | 387.9307
AVB2-4-230-P | AVB2-4-230-PAutomatenverteiler, AVB, BxHxT = 550x650x230Schutzklasse I, IP54, RAL 7035, AufputzBestehend aus:Gehäuse, Einzeltür mit Schwenkhebel für PHZ, Flansche SF45 (oben) und SF41 (unten), 1x Geräteträger 2-Feld breit 2/2 mit Feldabdeckungen PS | B | 011 | 1 | 334.0121
AVB2-4-230-S | AVB2-4-230-SAutomatenverteiler, AVB, BxHxT = 550x650x230Schutzklasse I, IP54, RAL 7035, AufputzBestehend aus:Gehäuse, Einzeltür mit Schwenkhebel für PHZ, Flansche SF45 (oben) und SF41 (unten), 2x Geräteträger 1-Feld breit 2/2 mit Feldabdeckungen PRL | B | 011 | 1 | 476.7915
AVB2-4-230-S-P | AVB2-4-230-S-PAutomatenverteiler, AVB, BxHxT = 550x650x230Schutzklasse I, IP54, RAL 7035, AufputzBestehend aus:Gehäuse, Einzeltür mit Schwenkhebel für PHZ, Flansche SF45 (oben) und SF41 (unten), 2x Geräteträger 1-Feld breit 2/2 mit Feldabdeckungen PS | B | 011 | 1 | 399.0606
AVB2-5-210 | AVB2-5-210Automatenverteiler, AVB, BxHxT = 550x800x210Schutzklasse I, IP41, RAL 9016, AufputzBestehend aus:Gehäuse, Einzeltür mit Drehriegel, Flansche NF1 (oben) und NF2 (unten), 1x Geräteträger 2-Feld breit 2/3 mit Feldabdeckungen PRL | B | 011 | 1 | 436.2162
AVB2-5-210-M1 | AVB2-5-210-M1Automatenverteiler, AVB, BxHxT = 550x800x210Schutzklasse I, IP41, RAL 9016, AufputzBestehend aus:Gehäuse, Einzeltür mit Drehriegel, Flansche NF1 (oben) und NF2 (unten), 1x Geräteträger 1-Feld breit 2/3 mit Feldabdeckungen PRL, 1x Montageplatte 1-Feld breit | B | 011 | 1 | 516.9472
AVB2-5-210-M1-P | AVB2-5-210-M1-PAutomatenverteiler, AVB, BxHxT = 550x800x210Schutzklasse I, IP41, RAL 9016, AufputzBestehend aus:Gehäuse, Einzeltür mit Drehriegel, Flansche NF1 (oben) und NF2 (unten), 1x Geräteträger 1-Feld breit 2/3 mit Feldabdeckungen PS, 1x Montageplatte 1-Feld breit | B | 011 | 1 | 457.0493
AVB2-5-210-M2 | AVB2-5-210-M2Automatenverteiler, AVB, BxHxT = 550x800x210Schutzklasse I, IP41, RAL 9016, AufputzBestehend aus:Gehäuse, Einzeltür mit Drehriegel, Flansche NF1 (oben) und NF2 (unten), 1x Montageplatte 2-Feld breit | B | 011 | 1 | 429.6284
AVB2-5-210-P | AVB2-5-210-PAutomatenverteiler, AVB, BxHxT = 550x800x210Schutzklasse I, IP41, RAL 9016, AufputzBestehend aus:Gehäuse, Einzeltür mit Drehriegel, Flansche NF1 (oben) und NF2 (unten), 1x Geräteträger 2-Feld breit 2/3 mit Feldabdeckungen PS | B | 011 | 1 | 370.3494
AVB2-5-210-S | AVB2-5-210-SAutomatenverteiler, AVB, BxHxT = 550x800x210Schutzklasse I, IP41, RAL 9016, AufputzBestehend aus:Gehäuse, Einzeltür mit Drehriegel, Flansche NF1 (oben) und NF2 (unten), 2x Geräteträger 1-Feld breit 2/3 mit Feldabdeckungen PRL | B | 011 | 1 | 530.0492
AVB2-5-210-S-P | AVB2-5-210-S-PAutomatenverteiler, AVB, BxHxT = 550x800x210Schutzklasse I, IP41, RAL 9016, AufputzBestehend aus:Gehäuse, Einzeltür mit Drehriegel, Flansche NF1 (oben) und NF2 (unten), 2x Geräteträger 1-Feld breit 2/3 mit Feldabdeckungen PS | B | 011 | 1 | 443.2235
AVB2-5-230 | AVB2-5-230Automatenverteiler, AVB, BxHxT = 550x800x230Schutzklasse I, IP54, RAL 7035, AufputzBestehend aus:Gehäuse, Einzeltür mit Schwenkhebel für PHZ, Flansche SF45 (oben) und SF41 (unten), 1x Geräteträger 2-Feld breit 2/3 mit Feldabdeckungen PRL | B | 011 | 1 | 644.2329
AVB2-5-230-M1 | AVB2-5-230-M1Automatenverteiler, AVB, BxHxT = 550x800x230Schutzklasse I, IP54, RAL 7035, AufputzBestehend aus:Gehäuse, Einzeltür mit Schwenkhebel für PHZ, Flansche SF45 (oben) und SF41 (unten), 1x Geräteträger 1-Feld breit 2/3 mit Feldabdeckungen PRL, 1x Montageplatte 1-Feld breit | B | 011 | 1 | 724.9429
AVB2-5-230-M1-P | AVB2-5-230-M1-PAutomatenverteiler, AVB, BxHxT = 550x800x230Schutzklasse I, IP54, RAL 7035, AufputzBestehend aus:Gehäuse, Einzeltür mit Schwenkhebel für PHZ, Flansche SF45 (oben) und SF41 (unten), 1x Geräteträger 1-Feld breit 2/3 mit Feldabdeckungen PS, 1x Montageplatte 1-Feld breit | B | 011 | 1 | 651.45
AVB2-5-230-M2 | AVB2-5-230-M2Automatenverteiler, AVB, BxHxT = 550x800x230Schutzklasse I, IP54, RAL 7035, AufputzBestehend aus:Gehäuse, Einzeltür mit Schwenkhebel für PHZ, Flansche SF45 (oben) und SF41 (unten), 1x Montageplatte 2-Feld breit | B | 011 | 1 | 637.6556
AVB2-5-230-P | AVB2-5-230-PAutomatenverteiler, AVB, BxHxT = 550x800x230Schutzklasse I, IP54, RAL 7035, AufputzBestehend aus:Gehäuse, Einzeltür mit Schwenkhebel für PHZ, Flansche SF45 (oben) und SF41 (unten), 1x Geräteträger 2-Feld breit 2/3 mit Feldabdeckungen PS | B | 011 | 1 | 564.7396
AVB2-5-230-S | AVB2-5-230-SAutomatenverteiler, AVB, BxHxT = 550x800x230Schutzklasse I, IP54, RAL 7035, AufputzBestehend aus:Gehäuse, Einzeltür mit Schwenkhebel für PHZ, Flansche SF45 (oben) und SF41 (unten), 2x Geräteträger 1-Feld breit 2/3 mit Feldabdeckungen PRL | B | 011 | 1 | 738.0659
AVB2-5-230-S-P | AVB2-5-230-S-PAutomatenverteiler, AVB, BxHxT = 550x800x230Schutzklasse I, IP54, RAL 7035, AufputzBestehend aus:Gehäuse, Einzeltür mit Schwenkhebel für PHZ, Flansche SF45 (oben) und SF41 (unten), 2x Geräteträger 1-Feld breit 2/3 mit Feldabdeckungen PS | B | 011 | 1 | 637.6137
AVB2-6-210 | AVB2-6-210Automatenverteiler, AVB, BxHxT = 550x950x210Schutzklasse I, IP41, RAL 9016, AufputzBestehend aus:Gehäuse, Einzeltür mit Drehriegel, Flansche NF1 (oben) und NF2 (unten), 1x Geräteträger 2-Feld breit 2/4 mit Feldabdeckungen PRL | B | 011 | 1 | 476.6971
AVB2-6-210-M1 | AVB2-6-210-M1Automatenverteiler, AVB, BxHxT = 550x950x210Schutzklasse I, IP41, RAL 9016, AufputzBestehend aus:Gehäuse, Einzeltür mit Drehriegel, Flansche NF1 (oben) und NF2 (unten), 1x Geräteträger 1-Feld breit 2/4 mit Feldabdeckungen PRL, 1x Montageplatte 1-Feld breit | B | 011 | 1 | 564.7187
AVB2-6-210-M1-P | AVB2-6-210-M1-PAutomatenverteiler, AVB, BxHxT = 550x950x210Schutzklasse I, IP41, RAL 9016, AufputzBestehend aus:Gehäuse, Einzeltür mit Drehriegel, Flansche NF1 (oben) und NF2 (unten), 1x Geräteträger 1-Feld breit 2/4 mit Feldabdeckungen PS, 1x Montageplatte 1-Feld breit | B | 011 | 1 | 497.6771
AVB2-6-210-M2 | AVB2-6-210-M2Automatenverteiler, AVB, BxHxT = 550x950x210Schutzklasse I, IP41, RAL 9016, AufputzBestehend aus:Gehäuse, Einzeltür mit Drehriegel, Flansche NF1 (oben) und NF2 (unten), 1x Montageplatte 2-Feld breit | B | 011 | 1 | 471.4416
AVB2-6-210-P | AVB2-6-210-PAutomatenverteiler, AVB, BxHxT = 550x950x210Schutzklasse I, IP41, RAL 9016, AufputzBestehend aus:Gehäuse, Einzeltür mit Drehriegel, Flansche NF1 (oben) und NF2 (unten), 1x Geräteträger 2-Feld breit 2/4 mit Feldabdeckungen PS | B | 011 | 1 | 402.26
AVB2-6-210-S | AVB2-6-210-SAutomatenverteiler, AVB, BxHxT = 550x950x210Schutzklasse I, IP41, RAL 9016, AufputzBestehend aus:Gehäuse, Einzeltür mit Drehriegel, Flansche NF1 (oben) und NF2 (unten), 2x Geräteträger 1-Feld breit 2/4 mit Feldabdeckungen PRL | B | 011 | 1 | 578.2717
AVB2-6-210-S-P | AVB2-6-210-S-PAutomatenverteiler, AVB, BxHxT = 550x950x210Schutzklasse I, IP41, RAL 9016, AufputzBestehend aus:Gehäuse, Einzeltür mit Drehriegel, Flansche NF1 (oben) und NF2 (unten), 2x Geräteträger 1-Feld breit 2/4 mit Feldabdeckungen PS | B | 011 | 1 | 480.2532
AVB2-6-230 | AVB2-6-230Automatenverteiler, AVB, BxHxT = 550x950x230Schutzklasse I, IP54, RAL 7035, AufputzBestehend aus:Gehäuse, Einzeltür mit Schwenkhebel für PHZ, Flansche SF45 (oben) und SF41 (unten), 1x Geräteträger 2-Feld breit 2/4 mit Feldabdeckungen PRL | B | 011 | 1 | 702.5573
AVB2-6-230-M1 | AVB2-6-230-M1Automatenverteiler, AVB, BxHxT = 550x950x230Schutzklasse I, IP54, RAL 7035, AufputzBestehend aus:Gehäuse, Einzeltür mit Schwenkhebel für PHZ, Flansche SF45 (oben) und SF41 (unten), 1x Geräteträger 1-Feld breit 2/4 mit Feldabdeckungen PRL, 1x Montageplatte 1-Feld breit | B | 011 | 1 | 790.5684
AVB2-6-230-M1-P | AVB2-6-230-M1-PAutomatenverteiler, AVB, BxHxT = 550x950x230Schutzklasse I, IP54, RAL 7035, AufputzBestehend aus:Gehäuse, Einzeltür mit Schwenkhebel für PHZ, Flansche SF45 (oben) und SF41 (unten), 1x Geräteträger 1-Feld breit 2/4 mit Feldabdeckungen PS, 1x Montageplatte 1-Feld breit | B | 011 | 1 | 708.7673
AVB2-6-230-M2 | AVB2-6-230-M2Automatenverteiler, AVB, BxHxT = 550x950x230Schutzklasse I, IP54, RAL 7035, AufputzBestehend aus:Gehäuse, Einzeltür mit Schwenkhebel für PHZ, Flansche SF45 (oben) und SF41 (unten), 1x Montageplatte 2-Feld breit | B | 011 | 1 | 697.3123
AVB2-6-230-P | AVB2-6-230-PAutomatenverteiler, AVB, BxHxT = 550x950x230Schutzklasse I, IP54, RAL 7035, AufputzBestehend aus:Gehäuse, Einzeltür mit Schwenkhebel für PHZ, Flansche SF45 (oben) und SF41 (unten), 1x Geräteträger 2-Feld breit 2/4 mit Feldabdeckungen PS | B | 011 | 1 | 613.3503
AVB2-6-230-S | AVB2-6-230-SAutomatenverteiler, AVB, BxHxT = 550x950x230Schutzklasse I, IP54, RAL 7035, AufputzBestehend aus:Gehäuse, Einzeltür mit Schwenkhebel für PHZ, Flansche SF45 (oben) und SF41 (unten), 2x Geräteträger 1-Feld breit 2/4 mit Feldabdeckungen PRL | B | 011 | 1 | 804.1319
AVB2-6-230-S-P | AVB2-6-230-S-PAutomatenverteiler, AVB, BxHxT = 550x950x230Schutzklasse I, IP54, RAL 7035, AufputzBestehend aus:Gehäuse, Einzeltür mit Schwenkhebel für PHZ, Flansche SF45 (oben) und SF41 (unten), 2x Geräteträger 1-Feld breit 2/4 mit Feldabdeckungen PS | B | 011 | 1 | 691.3434
AVB2-7-210 | AVB2-7-210Automatenverteiler, AVB, BxHxT = 550x1100x210Schutzklasse I, IP41, RAL 9016, AufputzBestehend aus:Gehäuse, Einzeltür mit Drehriegel, Flansche NF1 (oben) und NF2 (unten), 1x Geräteträger 2-Feld breit 2/5 mit Feldabdeckungen PRL | B | 011 | 1 | 538.8188
AVB2-7-210-M1 | AVB2-7-210-M1Automatenverteiler, AVB, BxHxT = 550x1100x210Schutzklasse I, IP41, RAL 9016, AufputzBestehend aus:Gehäuse, Einzeltür mit Drehriegel, Flansche NF1 (oben) und NF2 (unten), 1x Geräteträger 1-Feld breit 2/5 mit Feldabdeckungen PRL, 1x Montageplatte 1-Feld breit | B | 011 | 1 | 620.473
AVB2-7-210-M1-P | AVB2-7-210-M1-PAutomatenverteiler, AVB, BxHxT = 550x1100x210Schutzklasse I, IP41, RAL 9016, AufputzBestehend aus:Gehäuse, Einzeltür mit Drehriegel, Flansche NF1 (oben) und NF2 (unten), 1x Geräteträger 1-Feld breit 2/5 mit Feldabdeckungen PS, 1x Montageplatte 1-Feld breit | B | 011 | 1 | 542.5323
AVB2-7-210-M2 | AVB2-7-210-M2Automatenverteiler, AVB, BxHxT = 550x1100x210Schutzklasse I, IP41, RAL 9016, AufputzBestehend aus:Gehäuse, Einzeltür mit Drehriegel, Flansche NF1 (oben) und NF2 (unten), 1x Montageplatte 2-Feld breit | B | 011 | 1 | 450.2413
AVB2-7-210-P | AVB2-7-210-PAutomatenverteiler, AVB, BxHxT = 550x1100x210Schutzklasse I, IP41, RAL 9016, AufputzBestehend aus:Gehäuse, Einzeltür mit Drehriegel, Flansche NF1 (oben) und NF2 (unten), 1x Geräteträger 2-Feld breit 2/5 mit Feldabdeckungen PS | B | 011 | 1 | 444.9753
AVB2-7-210-S | AVB2-7-210-SAutomatenverteiler, AVB, BxHxT = 550x1100x210Schutzklasse I, IP41, RAL 9016, AufputzBestehend aus:Gehäuse, Einzeltür mit Drehriegel, Flansche NF1 (oben) und NF2 (unten), 2x Geräteträger 1-Feld breit 2/5 mit Feldabdeckungen PRL | B | 011 | 1 | 694.396
AVB2-7-210-S-P | AVB2-7-210-S-PAutomatenverteiler, AVB, BxHxT = 550x1100x210Schutzklasse I, IP41, RAL 9016, AufputzBestehend aus:Gehäuse, Einzeltür mit Drehriegel, Flansche NF1 (oben) und NF2 (unten), 2x Geräteträger 1-Feld breit 2/5 mit Feldabdeckungen PS | B | 011 | 1 | 574.2646
AVB2-7-230 | AVB2-7-230Automatenverteiler, AVB, BxHxT = 550x1100x230Schutzklasse I, IP54, RAL 7035, AufputzBestehend aus:Gehäuse, Einzeltür mit Schwenkhebel für PHZ, Flansche SF45 (oben) und SF41 (unten), 1x Geräteträger 2-Feld breit 2/5 mit Feldabdeckungen PRL | B | 011 | 1 | 754.7345
AVB2-7-230-M1 | AVB2-7-230-M1Automatenverteiler, AVB, BxHxT = 550x1100x230Schutzklasse I, IP54, RAL 7035, AufputzBestehend aus:Gehäuse, Einzeltür mit Schwenkhebel für PHZ, Flansche SF45 (oben) und SF41 (unten), 1x Geräteträger 1-Feld breit 2/5 mit Feldabdeckungen PRL, 1x Montageplatte 1-Feld breit | B | 011 | 1 | 836.3677
AVB2-7-230-M1-P | AVB2-7-230-M1-PAutomatenverteiler, AVB, BxHxT = 550x1100x230Schutzklasse I, IP54, RAL 7035, AufputzBestehend aus:Gehäuse, Einzeltür mit Schwenkhebel für PHZ, Flansche SF45 (oben) und SF41 (unten), 1x Geräteträger 1-Feld breit 2/5 mit Feldabdeckungen PS, 1x Montageplatte 1-Feld breit | B | 011 | 1 | 744.3075
AVB2-7-230-M2 | AVB2-7-230-M2Automatenverteiler, AVB, BxHxT = 550x1100x230Schutzklasse I, IP54, RAL 7035, AufputzBestehend aus:Gehäuse, Einzeltür mit Schwenkhebel für PHZ, Flansche SF45 (oben) und SF41 (unten), 1x Montageplatte 2-Feld breit | B | 011 | 1 | 666.1465
AVB2-7-230-P | AVB2-7-230-PAutomatenverteiler, AVB, BxHxT = 550x1100x230Schutzklasse I, IP54, RAL 7035, AufputzBestehend aus:Gehäuse, Einzeltür mit Schwenkhebel für PHZ, Flansche SF45 (oben) und SF41 (unten), 1x Geräteträger 2-Feld breit 2/5 mit Feldabdeckungen PS | B | 011 | 1 | 646.7505
AVB2-7-230-S | AVB2-7-230-SAutomatenverteiler, AVB, BxHxT = 550x1100x230Schutzklasse I, IP54, RAL 7035, AufputzBestehend aus:Gehäuse, Einzeltür mit Schwenkhebel für PHZ, Flansche SF45 (oben) und SF41 (unten), 2x Geräteträger 1-Feld breit 2/5 mit Feldabdeckungen PRL | B | 011 | 1 | 910.3012
AVB2-7-230-S-P | AVB2-7-230-S-PAutomatenverteiler, AVB, BxHxT = 550x1100x230Schutzklasse I, IP54, RAL 7035, AufputzBestehend aus:Gehäuse, Einzeltür mit Schwenkhebel für PHZ, Flansche SF45 (oben) und SF41 (unten), 2x Geräteträger 1-Feld breit 2/5 mit Feldabdeckungen PS | B | 011 | 1 | 776.0502
AVB2-8-210 | AVB2-8-210Automatenverteiler, AVB, BxHxT = 550x1250x210Schutzklasse I, IP41, RAL 9016, AufputzBestehend aus:Gehäuse, Einzeltür mit Drehriegel, Flansche NF1 (oben) und NF2 (unten), 1x Geräteträger 2-Feld breit 3/5 mit Feldabdeckungen PRL | B | 011 | 1 | 575.2506
AVB2-8-210-M1 | AVB2-8-210-M1Automatenverteiler, AVB, BxHxT = 550x1250x210Schutzklasse I, IP41, RAL 9016, AufputzBestehend aus:Gehäuse, Einzeltür mit Drehriegel, Flansche NF1 (oben) und NF2 (unten), 1x Geräteträger 1-Feld breit 3/5 mit Feldabdeckungen PRL, 1x Montageplatte 1-Feld breit | B | 011 | 1 | 667.2479
AVB2-8-210-M1-P | AVB2-8-210-M1-PAutomatenverteiler, AVB, BxHxT = 550x1250x210Schutzklasse I, IP41, RAL 9016, AufputzBestehend aus:Gehäuse, Einzeltür mit Drehriegel, Flansche NF1 (oben) und NF2 (unten), 1x Geräteträger 1-Feld breit 3/5 mit Feldabdeckungen PS, 1x Montageplatte 1-Feld breit | B | 011 | 1 | 583.1076
AVB2-8-210-M2 | AVB2-8-210-M2Automatenverteiler, AVB, BxHxT = 550x1250x210Schutzklasse I, IP41, RAL 9016, AufputzBestehend aus:Gehäuse, Einzeltür mit Drehriegel, Flansche NF1 (oben) und NF2 (unten), 1x Montageplatte 2-Feld breit | B | 011 | 1 | 492.1488
AVB2-8-210-P | AVB2-8-210-PAutomatenverteiler, AVB, BxHxT = 550x1250x210Schutzklasse I, IP41, RAL 9016, AufputzBestehend aus:Gehäuse, Einzeltür mit Drehriegel, Flansche NF1 (oben) und NF2 (unten), 1x Geräteträger 2-Feld breit 3/5 mit Feldabdeckungen PS | B | 011 | 1 | 479.0154
AVB2-8-210-S | AVB2-8-210-SAutomatenverteiler, AVB, BxHxT = 550x1250x210Schutzklasse I, IP41, RAL 9016, AufputzBestehend aus:Gehäuse, Einzeltür mit Drehriegel, Flansche NF1 (oben) und NF2 (unten), 2x Geräteträger 1-Feld breit 3/5 mit Feldabdeckungen PRL | B | 011 | 1 | 739.8282
AVB2-8-210-S-P | AVB2-8-210-S-PAutomatenverteiler, AVB, BxHxT = 550x1250x210Schutzklasse I, IP41, RAL 9016, AufputzBestehend aus:Gehäuse, Einzeltür mit Drehriegel, Flansche NF1 (oben) und NF2 (unten), 2x Geräteträger 1-Feld breit 3/5 mit Feldabdeckungen PS | B | 011 | 1 | 610.4551
AVB2-8-230 | AVB2-8-230Automatenverteiler, AVB, BxHxT = 550x1250x230Schutzklasse I, IP54, RAL 7035, AufputzBestehend aus:Gehäuse, Einzeltür mit Schwenkhebel für PHZ, Flansche SF45 (oben) und SF41 (unten), 1x Geräteträger 2-Feld breit 3/5 mit Feldabdeckungen PRL | B | 011 | 1 | 796.2959
AVB2-8-230-M1 | AVB2-8-230-M1Automatenverteiler, AVB, BxHxT = 550x1250x230Schutzklasse I, IP54, RAL 7035, AufputzBestehend aus:Gehäuse, Einzeltür mit Schwenkhebel für PHZ, Flansche SF45 (oben) und SF41 (unten), 1x Geräteträger 1-Feld breit 3/5 mit Feldabdeckungen PRL, 1x Montageplatte 1-Feld breit | B | 011 | 1 | 888.2722
AVB2-8-230-M1-P | AVB2-8-230-M1-PAutomatenverteiler, AVB, BxHxT = 550x1250x230Schutzklasse I, IP54, RAL 7035, AufputzBestehend aus:Gehäuse, Einzeltür mit Schwenkhebel für PHZ, Flansche SF45 (oben) und SF41 (unten), 1x Geräteträger 1-Feld breit 3/5 mit Feldabdeckungen PS, 1x Montageplatte 1-Feld breit | B | 011 | 1 | 789.6767
AVB2-8-230-M2 | AVB2-8-230-M2Automatenverteiler, AVB, BxHxT = 550x1250x230Schutzklasse I, IP54, RAL 7035, AufputzBestehend aus:Gehäuse, Einzeltür mit Schwenkhebel für PHZ, Flansche SF45 (oben) und SF41 (unten), 1x Montageplatte 2-Feld breit | B | 011 | 1 | 713.1836
AVB2-8-230-P | AVB2-8-230-PAutomatenverteiler, AVB, BxHxT = 550x1250x230Schutzklasse I, IP54, RAL 7035, AufputzBestehend aus:Gehäuse, Einzeltür mit Schwenkhebel für PHZ, Flansche SF45 (oben) und SF41 (unten), 1x Geräteträger 2-Feld breit 3/5 mit Feldabdeckungen PS | B | 011 | 1 | 685.5949
AVB2-8-230-S | AVB2-8-230-SAutomatenverteiler, AVB, BxHxT = 550x1250x230Schutzklasse I, IP54, RAL 7035, AufputzBestehend aus:Gehäuse, Einzeltür mit Schwenkhebel für PHZ, Flansche SF45 (oben) und SF41 (unten), 2x Geräteträger 1-Feld breit 3/5 mit Feldabdeckungen PRL | B | 011 | 1 | 960.863
AVB2-8-230-S-P | AVB2-8-230-S-PAutomatenverteiler, AVB, BxHxT = 550x1250x230Schutzklasse I, IP54, RAL 7035, AufputzBestehend aus:Gehäuse, Einzeltür mit Schwenkhebel für PHZ, Flansche SF45 (oben) und SF41 (unten), 2x Geräteträger 1-Feld breit 3/5 mit Feldabdeckungen PS | B | 011 | 1 | 817.0346
AVB2-9-210 | AVB2-9-210Automatenverteiler, AVB, BxHxT = 550x1400x210Schutzklasse I, IP41, RAL 9016, AufputzBestehend aus:Gehäuse, Einzeltür mit Drehriegel, Flansche NF1 (oben) und NF2 (unten), 1x Geräteträger 2-Feld breit 3/6 mit Feldabdeckungen PRL | B | 011 | 1 | 673.5209
AVB2-9-210-M1 | AVB2-9-210-M1Automatenverteiler, AVB, BxHxT = 550x1400x210Schutzklasse I, IP41, RAL 9016, AufputzBestehend aus:Gehäuse, Einzeltür mit Drehriegel, Flansche NF1 (oben) und NF2 (unten), 1x Geräteträger 1-Feld breit 3/6 mit Feldabdeckungen PRL, 1x Montageplatte 1-Feld breit | B | 011 | 1 | 770.8472
AVB2-9-210-M1-P | AVB2-9-210-M1-PAutomatenverteiler, AVB, BxHxT = 550x1400x210Schutzklasse I, IP41, RAL 9016, AufputzBestehend aus:Gehäuse, Einzeltür mit Drehriegel, Flansche NF1 (oben) und NF2 (unten), 1x Geräteträger 1-Feld breit 3/6 mit Feldabdeckungen PS, 1x Montageplatte 1-Feld breit | B | 011 | 1 | 677.1295
AVB2-9-210-M2 | AVB2-9-210-M2Automatenverteiler, AVB, BxHxT = 550x1400x210Schutzklasse I, IP41, RAL 9016, AufputzBestehend aus:Gehäuse, Einzeltür mit Drehriegel, Flansche NF1 (oben) und NF2 (unten), 1x Montageplatte 2-Feld breit | B | 011 | 1 | 585.1637
AVB2-9-210-P | AVB2-9-210-PAutomatenverteiler, AVB, BxHxT = 550x1400x210Schutzklasse I, IP41, RAL 9016, AufputzBestehend aus:Gehäuse, Einzeltür mit Drehriegel, Flansche NF1 (oben) und NF2 (unten), 1x Geräteträger 2-Feld breit 3/6 mit Feldabdeckungen PS | B | 011 | 1 | 565.5788
AVB2-9-210-S | AVB2-9-210-SAutomatenverteiler, AVB, BxHxT = 550x1400x210Schutzklasse I, IP41, RAL 9016, AufputzBestehend aus:Gehäuse, Einzeltür mit Drehriegel, Flansche NF1 (oben) und NF2 (unten), 2x Geräteträger 1-Feld breit 3/6 mit Feldabdeckungen PRL | B | 011 | 1 | 848.4312
AVB2-9-210-S-P | AVB2-9-210-S-PAutomatenverteiler, AVB, BxHxT = 550x1400x210Schutzklasse I, IP41, RAL 9016, AufputzBestehend aus:Gehäuse, Einzeltür mit Drehriegel, Flansche NF1 (oben) und NF2 (unten), 2x Geräteträger 1-Feld breit 3/6 mit Feldabdeckungen PS | B | 011 | 1 | 706.3442
AVB2-9-230 | AVB2-9-230Automatenverteiler, AVB, BxHxT = 550x1400x230Schutzklasse I, IP54, RAL 7035, AufputzBestehend aus:Gehäuse, Einzeltür mit Schwenkhebel für PHZ, Flansche SF45 (oben) und SF41 (unten), 1x Geräteträger 2-Feld breit 3/6 mit Feldabdeckungen PRL | B | 011 | 1 | 881.7894
AVB2-9-230-M1 | AVB2-9-230-M1Automatenverteiler, AVB, BxHxT = 550x1400x230Schutzklasse I, IP54, RAL 7035, AufputzBestehend aus:Gehäuse, Einzeltür mit Schwenkhebel für PHZ, Flansche SF45 (oben) und SF41 (unten), 1x Geräteträger 1-Feld breit 3/6 mit Feldabdeckungen PRL, 1x Montageplatte 1-Feld breit | B | 011 | 1 | 979.1261
AVB2-9-230-M1-P | AVB2-9-230-M1-PAutomatenverteiler, AVB, BxHxT = 550x1400x230Schutzklasse I, IP54, RAL 7035, AufputzBestehend aus:Gehäuse, Einzeltür mit Schwenkhebel für PHZ, Flansche SF45 (oben) und SF41 (unten), 1x Geräteträger 1-Feld breit 3/6 mit Feldabdeckungen PS, 1x Montageplatte 1-Feld breit | B | 011 | 1 | 871.7819
AVB2-9-230-M2 | AVB2-9-230-M2Automatenverteiler, AVB, BxHxT = 550x1400x230Schutzklasse I, IP54, RAL 7035, AufputzBestehend aus:Gehäuse, Einzeltür mit Schwenkhebel für PHZ, Flansche SF45 (oben) und SF41 (unten), 1x Montageplatte 2-Feld breit | B | 011 | 1 | 793.4321
AVB2-9-230-P | AVB2-9-230-PAutomatenverteiler, AVB, BxHxT = 550x1400x230Schutzklasse I, IP54, RAL 7035, AufputzBestehend aus:Gehäuse, Einzeltür mit Schwenkhebel für PHZ, Flansche SF45 (oben) und SF41 (unten), 1x Geräteträger 2-Feld breit 3/6 mit Feldabdeckungen PS | B | 011 | 1 | 760.2418
AVB2-9-230-S | AVB2-9-230-SAutomatenverteiler, AVB, BxHxT = 550x1400x230Schutzklasse I, IP54, RAL 7035, AufputzBestehend aus:Gehäuse, Einzeltür mit Schwenkhebel für PHZ, Flansche SF45 (oben) und SF41 (unten), 2x Geräteträger 1-Feld breit 3/6 mit Feldabdeckungen PRL | B | 011 | 1 | 1056.7206
AVB2-9-230-S-P | AVB2-9-230-S-PAutomatenverteiler, AVB, BxHxT = 550x1400x230Schutzklasse I, IP54, RAL 7035, AufputzBestehend aus:Gehäuse, Einzeltür mit Schwenkhebel für PHZ, Flansche SF45 (oben) und SF41 (unten), 2x Geräteträger 1-Feld breit 3/6 mit Feldabdeckungen PS | B | 011 | 1 | 901.0071
AVB3-10-210-S-P | AVB3-10-210-S-PAutomatenverteiler, AVB, BxHxT = 800x1550x210Schutzklasse I, IP41, RAL 9016, AufputzBestehend aus:Gehäuse, Doppeltür mit Drehriegel, Flansche NF1 (oben) und NF2 (unten), 1x Geräteträger 2-Feld breit 3/7 mit Feldabdeckungen PS, 1x Geräteträger 1-Feld breit 3/7 mit Feldabdeckungen PS | B | 011 | 1 | 1034.5133
AVB3-4-210-M1 | AVB3-4-210-M1Automatenverteiler, AVB, BxHxT = 800x650x210Schutzklasse I, IP41, RAL 9016, AufputzBestehend aus:Gehäuse, Doppeltür mit Drehriegel, Flansche NF1 (oben) und NF2 (unten), 1x Geräteträger 2-Feld breit 2/2 mit Feldabdeckungen PRL, 1x Montageplatte 1-Feld breit | B | 011 | 1 | 520.0417
AVB3-4-210-M1-P | AVB3-4-210-M1-PAutomatenverteiler, AVB, BxHxT = 800x650x210Schutzklasse I, IP41, RAL 9016, AufputzBestehend aus:Gehäuse, Doppeltür mit Drehriegel, Flansche NF1 (oben) und NF2 (unten), 1x Geräteträger 2-Feld breit 2/2 mit Feldabdeckungen PS, 1x Montageplatte 1-Feld breit | B | 011 | 1 | 453.9547
AVB3-4-210-M2 | AVB3-4-210-M2Automatenverteiler, AVB, BxHxT = 800x650x210Schutzklasse I, IP41, RAL 9016, AufputzBestehend aus:Gehäuse, Doppeltür mit Drehriegel, Flansche NF1 (oben) und NF2 (unten), 1x Geräteträger 1-Feld breit 2/2 mit Feldabdeckungen PRL, 1x Montageplatte 2-Feld breit | B | 011 | 1 | 526.4511
AVB3-4-210-M2-P | AVB3-4-210-M2-PAutomatenverteiler, AVB, BxHxT = 800x650x210Schutzklasse I, IP41, RAL 9016, AufputzBestehend aus:Gehäuse, Doppeltür mit Drehriegel, Flansche NF1 (oben) und NF2 (unten), 1x Geräteträger 1-Feld breit 2/2 mit Feldabdeckungen PS, 1x Montageplatte 2-Feld breit | B | 011 | 1 | 468.7142
AVB3-4-210-S | AVB3-4-210-SAutomatenverteiler, AVB, BxHxT = 800x650x210Schutzklasse I, IP41, RAL 9016, AufputzBestehend aus:Gehäuse, Doppeltür mit Drehriegel, Flansche NF1 (oben) und NF2 (unten), 1x Geräteträger 2-Feld breit 2/2 mit Feldabdeckungen PRL, 1x Geräteträger 1-Feld breit 2/2 mit Feldabdeckungen PRL | B | 011 | 1 | 530.1961
AVB3-4-210-S-P | AVB3-4-210-S-PAutomatenverteiler, AVB, BxHxT = 800x650x210Schutzklasse I, IP41, RAL 9016, AufputzBestehend aus:Gehäuse, Doppeltür mit Drehriegel, Flansche NF1 (oben) und NF2 (unten), 1x Geräteträger 2-Feld breit 2/2 mit Feldabdeckungen PS, 1x Geräteträger 1-Feld breit 2/2 mit Feldabdeckungen PS | B | 011 | 1 | 440.1709
AVB3-4-230-M1 | AVB3-4-230-M1Automatenverteiler, AVB, BxHxT = 800x650x230Schutzklasse I, IP54, RAL 7035, AufputzBestehend aus:Gehäuse, Einzeltür mit Schwenkhebel für PHZ, Flansche SF45 (oben) und SF41 (unten), 1x Geräteträger 2-Feld breit 2/2 mit Feldabdeckungen PRL, 1x Montageplatte 1-Feld breit | B | 011 | 1 | 580.9257
AVB3-4-230-M1-P | AVB3-4-230-M1-PAutomatenverteiler, AVB, BxHxT = 800x650x230Schutzklasse I, IP54, RAL 7035, AufputzBestehend aus:Gehäuse, Einzeltür mit Schwenkhebel für PHZ, Flansche SF45 (oben) und SF41 (unten), 1x Geräteträger 2-Feld breit 2/2 mit Feldabdeckungen PS, 1x Montageplatte 1-Feld breit | B | 011 | 1 | 510.8525
AVB3-4-230-M2 | AVB3-4-230-M2Automatenverteiler, AVB, BxHxT = 800x650x230Schutzklasse I, IP54, RAL 7035, AufputzBestehend aus:Gehäuse, Einzeltür mit Schwenkhebel für PHZ, Flansche SF45 (oben) und SF41 (unten), 1x Geräteträger 1-Feld breit 2/2 mit Feldabdeckungen PRL, 1x Montageplatte 2-Feld breit | B | 011 | 1 | 587.3351
AVB3-4-230-M2-P | AVB3-4-230-M2-PAutomatenverteiler, AVB, BxHxT = 800x650x230Schutzklasse I, IP54, RAL 7035, AufputzBestehend aus:Gehäuse, Einzeltür mit Schwenkhebel für PHZ, Flansche SF45 (oben) und SF41 (unten), 1x Geräteträger 1-Feld breit 2/2 mit Feldabdeckungen PS, 1x Montageplatte 2-Feld breit | B | 011 | 1 | 525.6329
AVB3-4-230-S | AVB3-4-230-SAutomatenverteiler, AVB, BxHxT = 800x650x230Schutzklasse I, IP54, RAL 7035, AufputzBestehend aus:Gehäuse, Einzeltür mit Schwenkhebel für PHZ, Flansche SF45 (oben) und SF41 (unten), 1x Geräteträger 2-Feld breit 2/2 mit Feldabdeckungen PRL, 1x Geräteträger 1-Feld breit 2/2 mit Feldabdeckungen PRL | B | 011 | 1 | 591.0905
AVB3-4-230-S-P | AVB3-4-230-S-PAutomatenverteiler, AVB, BxHxT = 800x650x230Schutzklasse I, IP54, RAL 7035, AufputzBestehend aus:Gehäuse, Einzeltür mit Schwenkhebel für PHZ, Flansche SF45 (oben) und SF41 (unten), 1x Geräteträger 2-Feld breit 2/2 mit Feldabdeckungen PS, 1x Geräteträger 1-Feld breit 2/2 mit Feldabdeckungen PS | B | 011 | 1 | 497.0791
AVB3-5-210-M1 | AVB3-5-210-M1Automatenverteiler, AVB, BxHxT = 800x800x210Schutzklasse I, IP41, RAL 9016, AufputzBestehend aus:Gehäuse, Doppeltür mit Drehriegel, Flansche NF1 (oben) und NF2 (unten), 1x Geräteträger 2-Feld breit 2/3 mit Feldabdeckungen PRL, 1x Montageplatte 1-Feld breit | B | 011 | 1 | 596.5138
AVB3-5-210-M1-P | AVB3-5-210-M1-PAutomatenverteiler, AVB, BxHxT = 800x800x210Schutzklasse I, IP41, RAL 9016, AufputzBestehend aus:Gehäuse, Doppeltür mit Drehriegel, Flansche NF1 (oben) und NF2 (unten), 1x Geräteträger 2-Feld breit 2/3 mit Feldabdeckungen PS, 1x Montageplatte 1-Feld breit | B | 011 | 1 | 520.1467
AVB3-5-210-M2 | AVB3-5-210-M2Automatenverteiler, AVB, BxHxT = 800x800x210Schutzklasse I, IP41, RAL 9016, AufputzBestehend aus:Gehäuse, Doppeltür mit Drehriegel, Flansche NF1 (oben) und NF2 (unten), 1x Geräteträger 1-Feld breit 2/3 mit Feldabdeckungen PRL, 1x Montageplatte 2-Feld breit | B | 011 | 1 | 603.0596
AVB3-5-210-M2-P | AVB3-5-210-M2-PAutomatenverteiler, AVB, BxHxT = 800x800x210Schutzklasse I, IP41, RAL 9016, AufputzBestehend aus:Gehäuse, Doppeltür mit Drehriegel, Flansche NF1 (oben) und NF2 (unten), 1x Geräteträger 1-Feld breit 2/3 mit Feldabdeckungen PS, 1x Montageplatte 2-Feld breit | B | 011 | 1 | 537.5181
AVB3-5-210-S | AVB3-5-210-SAutomatenverteiler, AVB, BxHxT = 800x800x210Schutzklasse I, IP41, RAL 9016, AufputzBestehend aus:Gehäuse, Doppeltür mit Drehriegel, Flansche NF1 (oben) und NF2 (unten), 1x Geräteträger 2-Feld breit 2/3 mit Feldabdeckungen PRL, 1x Geräteträger 1-Feld breit 2/3 mit Feldabdeckungen PRL | B | 011 | 1 | 609.6368
AVB3-5-210-S-P | AVB3-5-210-S-PAutomatenverteiler, AVB, BxHxT = 800x800x210Schutzklasse I, IP41, RAL 9016, AufputzBestehend aus:Gehäuse, Doppeltür mit Drehriegel, Flansche NF1 (oben) und NF2 (unten), 1x Geräteträger 2-Feld breit 2/3 mit Feldabdeckungen PS, 1x Geräteträger 1-Feld breit 2/3 mit Feldabdeckungen PS | B | 011 | 1 | 506.3208
AVB3-5-230-M1 | AVB3-5-230-M1Automatenverteiler, AVB, BxHxT = 800x800x230Schutzklasse I, IP54, RAL 7035, AufputzBestehend aus:Gehäuse, Einzeltür mit Schwenkhebel für PHZ, Flansche SF45 (oben) und SF41 (unten), 1x Geräteträger 2-Feld breit 2/3 mit Feldabdeckungen PRL, 1x Montageplatte 1-Feld breit | B | 011 | 1 | 865.9495
AVB3-5-230-M1-P | AVB3-5-230-M1-PAutomatenverteiler, AVB, BxHxT = 800x800x230Schutzklasse I, IP54, RAL 7035, AufputzBestehend aus:Gehäuse, Einzeltür mit Schwenkhebel für PHZ, Flansche SF45 (oben) und SF41 (unten), 1x Geräteträger 2-Feld breit 2/3 mit Feldabdeckungen PS, 1x Montageplatte 1-Feld breit | B | 011 | 1 | 771.9486
AVB3-5-230-M2 | AVB3-5-230-M2Automatenverteiler, AVB, BxHxT = 800x800x230Schutzklasse I, IP54, RAL 7035, AufputzBestehend aus:Gehäuse, Einzeltür mit Schwenkhebel für PHZ, Flansche SF45 (oben) und SF41 (unten), 1x Geräteträger 1-Feld breit 2/3 mit Feldabdeckungen PRL, 1x Montageplatte 2-Feld breit | B | 011 | 1 | 872.4848
AVB3-5-230-M2-P | AVB3-5-230-M2-PAutomatenverteiler, AVB, BxHxT = 800x800x230Schutzklasse I, IP54, RAL 7035, AufputzBestehend aus:Gehäuse, Einzeltür mit Schwenkhebel für PHZ, Flansche SF45 (oben) und SF41 (unten), 1x Geräteträger 1-Feld breit 2/3 mit Feldabdeckungen PS, 1x Montageplatte 2-Feld breit | B | 011 | 1 | 789.3305
AVB3-5-230-S | AVB3-5-230-SAutomatenverteiler, AVB, BxHxT = 800x800x230Schutzklasse I, IP54, RAL 7035, AufputzBestehend aus:Gehäuse, Einzeltür mit Schwenkhebel für PHZ, Flansche SF45 (oben) und SF41 (unten), 1x Geräteträger 2-Feld breit 2/3 mit Feldabdeckungen PRL, 1x Geräteträger 1-Feld breit 2/3 mit Feldabdeckungen PRL | B | 011 | 1 | 879.0725
AVB3-5-230-S-P | AVB3-5-230-S-PAutomatenverteiler, AVB, BxHxT = 800x800x230Schutzklasse I, IP54, RAL 7035, AufputzBestehend aus:Gehäuse, Einzeltür mit Schwenkhebel für PHZ, Flansche SF45 (oben) und SF41 (unten), 1x Geräteträger 2-Feld breit 2/3 mit Feldabdeckungen PS, 1x Geräteträger 1-Feld breit 2/3 mit Feldabdeckungen PS | B | 011 | 1 | 758.1333
AVB3-6-210-M1 | AVB3-6-210-M1Automatenverteiler, AVB, BxHxT = 800x950x210Schutzklasse I, IP41, RAL 9016, AufputzBestehend aus:Gehäuse, Doppeltür mit Drehriegel, Flansche NF1 (oben) und NF2 (unten), 1x Geräteträger 2-Feld breit 2/4 mit Feldabdeckungen PRL, 1x Montageplatte 1-Feld breit | B | 011 | 1 | 700.4907
AVB3-6-210-M1-P | AVB3-6-210-M1-PAutomatenverteiler, AVB, BxHxT = 800x950x210Schutzklasse I, IP41, RAL 9016, AufputzBestehend aus:Gehäuse, Doppeltür mit Drehriegel, Flansche NF1 (oben) und NF2 (unten), 1x Geräteträger 2-Feld breit 2/4 mit Feldabdeckungen PS, 1x Montageplatte 1-Feld breit | B | 011 | 1 | 611.4201
AVB3-6-210-M2 | AVB3-6-210-M2Automatenverteiler, AVB, BxHxT = 800x950x210Schutzklasse I, IP41, RAL 9016, AufputzBestehend aus:Gehäuse, Doppeltür mit Drehriegel, Flansche NF1 (oben) und NF2 (unten), 1x Geräteträger 1-Feld breit 2/4 mit Feldabdeckungen PRL, 1x Montageplatte 2-Feld breit | B | 011 | 1 | 708.7883
AVB3-6-210-M2-P | AVB3-6-210-M2-PAutomatenverteiler, AVB, BxHxT = 800x950x210Schutzklasse I, IP41, RAL 9016, AufputzBestehend aus:Gehäuse, Doppeltür mit Drehriegel, Flansche NF1 (oben) und NF2 (unten), 1x Geräteträger 1-Feld breit 2/4 mit Feldabdeckungen PS, 1x Montageplatte 2-Feld breit | B | 011 | 1 | 632.3372
AVB3-6-210-S | AVB3-6-210-SAutomatenverteiler, AVB, BxHxT = 800x950x210Schutzklasse I, IP41, RAL 9016, AufputzBestehend aus:Gehäuse, Doppeltür mit Drehriegel, Flansche NF1 (oben) und NF2 (unten), 1x Geräteträger 2-Feld breit 2/4 mit Feldabdeckungen PRL, 1x Geräteträger 1-Feld breit 2/4 mit Feldabdeckungen PRL | B | 011 | 1 | 714.0438
AVB3-6-210-S-P | AVB3-6-210-S-PAutomatenverteiler, AVB, BxHxT = 800x950x210Schutzklasse I, IP41, RAL 9016, AufputzBestehend aus:Gehäuse, Doppeltür mit Drehriegel, Flansche NF1 (oben) und NF2 (unten), 1x Geräteträger 2-Feld breit 2/4 mit Feldabdeckungen PS, 1x Geräteträger 1-Feld breit 2/4 mit Feldabdeckungen PS | B | 011 | 1 | 593.9858
AVB3-6-230-M1 | AVB3-6-230-M1Automatenverteiler, AVB, BxHxT = 800x950x230Schutzklasse I, IP54, RAL 7035, AufputzBestehend aus:Gehäuse, Einzeltür mit Schwenkhebel für PHZ, Flansche SF45 (oben) und SF41 (unten), 1x Geräteträger 2-Feld breit 2/4 mit Feldabdeckungen PRL, 1x Montageplatte 1-Feld breit | B | 011 | 1 | 942.2957
AVB3-6-230-M1-P | AVB3-6-230-M1-PAutomatenverteiler, AVB, BxHxT = 800x950x230Schutzklasse I, IP54, RAL 7035, AufputzBestehend aus:Gehäuse, Einzeltür mit Schwenkhebel für PHZ, Flansche SF45 (oben) und SF41 (unten), 1x Geräteträger 2-Feld breit 2/4 mit Feldabdeckungen PS, 1x Montageplatte 1-Feld breit | B | 011 | 1 | 837.4062
AVB3-6-230-M2 | AVB3-6-230-M2Automatenverteiler, AVB, BxHxT = 800x950x230Schutzklasse I, IP54, RAL 7035, AufputzBestehend aus:Gehäuse, Einzeltür mit Schwenkhebel für PHZ, Flansche SF45 (oben) und SF41 (unten), 1x Geräteträger 1-Feld breit 2/4 mit Feldabdeckungen PRL, 1x Montageplatte 2-Feld breit | B | 011 | 1 | 950.6038
AVB3-6-230-M2-P | AVB3-6-230-M2-PAutomatenverteiler, AVB, BxHxT = 800x950x230Schutzklasse I, IP54, RAL 7035, AufputzBestehend aus:Gehäuse, Einzeltür mit Schwenkhebel für PHZ, Flansche SF45 (oben) und SF41 (unten), 1x Geräteträger 1-Feld breit 2/4 mit Feldabdeckungen PS, 1x Montageplatte 2-Feld breit | B | 011 | 1 | 858.3233
AVB3-6-230-S | AVB3-6-230-SAutomatenverteiler, AVB, BxHxT = 800x950x230Schutzklasse I, IP54, RAL 7035, AufputzBestehend aus:Gehäuse, Einzeltür mit Schwenkhebel für PHZ, Flansche SF45 (oben) und SF41 (unten), 1x Geräteträger 2-Feld breit 2/4 mit Feldabdeckungen PRL, 1x Geräteträger 1-Feld breit 2/4 mit Feldabdeckungen PRL | B | 011 | 1 | 955.8593
AVB3-6-230-S-P | AVB3-6-230-S-PAutomatenverteiler, AVB, BxHxT = 800x950x230Schutzklasse I, IP54, RAL 7035, AufputzBestehend aus:Gehäuse, Einzeltür mit Schwenkhebel für PHZ, Flansche SF45 (oben) und SF41 (unten), 1x Geräteträger 2-Feld breit 2/4 mit Feldabdeckungen PS, 1x Geräteträger 1-Feld breit 2/4 mit Feldabdeckungen PS | B | 011 | 1 | 819.9928
AVB3-7-210-M1 | AVB3-7-210-M1Automatenverteiler, AVB, BxHxT = 800x1100x210Schutzklasse I, IP41, RAL 9016, AufputzBestehend aus:Gehäuse, Doppeltür mit Drehriegel, Flansche NF1 (oben) und NF2 (unten), 1x Geräteträger 2-Feld breit 2/5 mit Feldabdeckungen PRL, 1x Montageplatte 1-Feld breit | B | 011 | 1 | 752.5211
AVB3-7-210-M1-P | AVB3-7-210-M1-PAutomatenverteiler, AVB, BxHxT = 800x1100x210Schutzklasse I, IP41, RAL 9016, AufputzBestehend aus:Gehäuse, Doppeltür mit Drehriegel, Flansche NF1 (oben) und NF2 (unten), 1x Geräteträger 2-Feld breit 2/5 mit Feldabdeckungen PS, 1x Montageplatte 1-Feld breit | B | 011 | 1 | 644.6839
AVB3-7-210-M2 | AVB3-7-210-M2Automatenverteiler, AVB, BxHxT = 800x1100x210Schutzklasse I, IP41, RAL 9016, AufputzBestehend aus:Gehäuse, Doppeltür mit Drehriegel, Flansche NF1 (oben) und NF2 (unten), 1x Geräteträger 1-Feld breit 2/5 mit Feldabdeckungen PRL, 1x Montageplatte 2-Feld breit | B | 011 | 1 | 737.8561
AVB3-7-210-M2-P | AVB3-7-210-M2-PAutomatenverteiler, AVB, BxHxT = 800x1100x210Schutzklasse I, IP41, RAL 9016, AufputzBestehend aus:Gehäuse, Doppeltür mit Drehriegel, Flansche NF1 (oben) und NF2 (unten), 1x Geräteträger 1-Feld breit 2/5 mit Feldabdeckungen PS, 1x Montageplatte 2-Feld breit | B | 011 | 1 | 652.2262
AVB3-7-210-S | AVB3-7-210-SAutomatenverteiler, AVB, BxHxT = 800x1100x210Schutzklasse I, IP41, RAL 9016, AufputzBestehend aus:Gehäuse, Doppeltür mit Drehriegel, Flansche NF1 (oben) und NF2 (unten), 1x Geräteträger 2-Feld breit 2/5 mit Feldabdeckungen PRL, 1x Geräteträger 1-Feld breit 2/5 mit Feldabdeckungen PRL | B | 011 | 1 | 826.4337
AVB3-7-210-S-P | AVB3-7-210-S-PAutomatenverteiler, AVB, BxHxT = 800x1100x210Schutzklasse I, IP41, RAL 9016, AufputzBestehend aus:Gehäuse, Doppeltür mit Drehriegel, Flansche NF1 (oben) und NF2 (unten), 1x Geräteträger 2-Feld breit 2/5 mit Feldabdeckungen PS, 1x Geräteträger 1-Feld breit 2/5 mit Feldabdeckungen PS | B | 011 | 1 | 676.4267
AVB3-7-230-M1 | AVB3-7-230-M1Automatenverteiler, AVB, BxHxT = 800x1100x230Schutzklasse I, IP54, RAL 7035, AufputzBestehend aus:Gehäuse, Einzeltür mit Schwenkhebel für PHZ, Flansche SF45 (oben) und SF41 (unten), 1x Geräteträger 2-Feld breit 2/5 mit Feldabdeckungen PRL, 1x Montageplatte 1-Feld breit | B | 011 | 1 | 1033.6007
AVB3-7-230-M1-P | AVB3-7-230-M1-PAutomatenverteiler, AVB, BxHxT = 800x1100x230Schutzklasse I, IP54, RAL 7035, AufputzBestehend aus:Gehäuse, Einzeltür mit Schwenkhebel für PHZ, Flansche SF45 (oben) und SF41 (unten), 1x Geräteträger 2-Feld breit 2/5 mit Feldabdeckungen PS, 1x Montageplatte 1-Feld breit | B | 011 | 1 | 907.385
AVB3-7-230-M2 | AVB3-7-230-M2Automatenverteiler, AVB, BxHxT = 800x1100x230Schutzklasse I, IP54, RAL 7035, AufputzBestehend aus:Gehäuse, Einzeltür mit Schwenkhebel für PHZ, Flansche SF45 (oben) und SF41 (unten), 1x Geräteträger 1-Feld breit 2/5 mit Feldabdeckungen PRL, 1x Montageplatte 2-Feld breit | B | 011 | 1 | 1018.9461
AVB3-7-230-M2-P | AVB3-7-230-M2-PAutomatenverteiler, AVB, BxHxT = 800x1100x230Schutzklasse I, IP54, RAL 7035, AufputzBestehend aus:Gehäuse, Einzeltür mit Schwenkhebel für PHZ, Flansche SF45 (oben) und SF41 (unten), 1x Geräteträger 1-Feld breit 2/5 mit Feldabdeckungen PS, 1x Montageplatte 2-Feld breit | B | 011 | 1 | 914.9378
AVB3-7-230-S | AVB3-7-230-SAutomatenverteiler, AVB, BxHxT = 800x1100x230Schutzklasse I, IP54, RAL 7035, AufputzBestehend aus:Gehäuse, Einzeltür mit Schwenkhebel für PHZ, Flansche SF45 (oben) und SF41 (unten), 1x Geräteträger 2-Feld breit 2/5 mit Feldabdeckungen PRL, 1x Geräteträger 1-Feld breit 2/5 mit Feldabdeckungen PRL | B | 011 | 1 | 1107.5342
AVB3-7-230-S-P | AVB3-7-230-S-PAutomatenverteiler, AVB, BxHxT = 800x1100x230Schutzklasse I, IP54, RAL 7035, AufputzBestehend aus:Gehäuse, Einzeltür mit Schwenkhebel für PHZ, Flansche SF45 (oben) und SF41 (unten), 1x Geräteträger 2-Feld breit 2/5 mit Feldabdeckungen PS, 1x Geräteträger 1-Feld breit 2/5 mit Feldabdeckungen PS | B | 011 | 1 | 939.1172
AVB3-8-210-M1 | AVB3-8-210-M1Automatenverteiler, AVB, BxHxT = 800x1250x210Schutzklasse I, IP41, RAL 9016, AufputzBestehend aus:Gehäuse, Doppeltür mit Drehriegel, Flansche NF1 (oben) und NF2 (unten), 1x Geräteträger 2-Feld breit 3/5 mit Feldabdeckungen PRL, 1x Montageplatte 1-Feld breit | B | 011 | 1 | 865.1418
AVB3-8-210-M1-P | AVB3-8-210-M1-PAutomatenverteiler, AVB, BxHxT = 800x1250x210Schutzklasse I, IP41, RAL 9016, AufputzBestehend aus:Gehäuse, Doppeltür mit Drehriegel, Flansche NF1 (oben) und NF2 (unten), 1x Geräteträger 2-Feld breit 3/5 mit Feldabdeckungen PS, 1x Montageplatte 1-Feld breit | B | 011 | 1 | 749.9406
AVB3-8-210-M2 | AVB3-8-210-M2Automatenverteiler, AVB, BxHxT = 800x1250x210Schutzklasse I, IP41, RAL 9016, AufputzBestehend aus:Gehäuse, Doppeltür mit Drehriegel, Flansche NF1 (oben) und NF2 (unten), 1x Geräteträger 1-Feld breit 3/5 mit Feldabdeckungen PRL, 1x Montageplatte 2-Feld breit | B | 011 | 1 | 854.6413
AVB3-8-210-M2-P | AVB3-8-210-M2-PAutomatenverteiler, AVB, BxHxT = 800x1250x210Schutzklasse I, IP41, RAL 9016, AufputzBestehend aus:Gehäuse, Doppeltür mit Drehriegel, Flansche NF1 (oben) und NF2 (unten), 1x Geräteträger 1-Feld breit 3/5 mit Feldabdeckungen PS, 1x Montageplatte 2-Feld breit | B | 011 | 1 | 758.2382
AVB3-8-210-S | AVB3-8-210-SAutomatenverteiler, AVB, BxHxT = 800x1250x210Schutzklasse I, IP41, RAL 9016, AufputzBestehend aus:Gehäuse, Doppeltür mit Drehriegel, Flansche NF1 (oben) und NF2 (unten), 1x Geräteträger 2-Feld breit 3/5 mit Feldabdeckungen PRL, 1x Geräteträger 1-Feld breit 3/5 mit Feldabdeckungen PRL | B | 011 | 1 | 937.7326
AVB3-8-210-S-P | AVB3-8-210-S-PAutomatenverteiler, AVB, BxHxT = 800x1250x210Schutzklasse I, IP41, RAL 9016, AufputzBestehend aus:Gehäuse, Doppeltür mit Drehriegel, Flansche NF1 (oben) und NF2 (unten), 1x Geräteträger 2-Feld breit 3/5 mit Feldabdeckungen PS, 1x Geräteträger 1-Feld breit 3/5 mit Feldabdeckungen PS | B | 011 | 1 | 777.3195
AVB3-8-230-M1 | AVB3-8-230-M1Automatenverteiler, AVB, BxHxT = 800x1250x230Schutzklasse I, IP54, RAL 7035, AufputzBestehend aus:Gehäuse, Einzeltür mit Schwenkhebel für PHZ, Flansche SF45 (oben) und SF41 (unten), 1x Geräteträger 2-Feld breit 3/5 mit Feldabdeckungen PRL, 1x Montageplatte 1-Feld breit | B | 011 | 1 | 1160.2674
AVB3-8-230-M1-P | AVB3-8-230-M1-PAutomatenverteiler, AVB, BxHxT = 800x1250x230Schutzklasse I, IP54, RAL 7035, AufputzBestehend aus:Gehäuse, Einzeltür mit Schwenkhebel für PHZ, Flansche SF45 (oben) und SF41 (unten), 1x Geräteträger 2-Feld breit 3/5 mit Feldabdeckungen PS, 1x Montageplatte 1-Feld breit | B | 011 | 1 | 1025.7646
AVB3-8-230-M2 | AVB3-8-230-M2Automatenverteiler, AVB, BxHxT = 800x1250x230Schutzklasse I, IP54, RAL 7035, AufputzBestehend aus:Gehäuse, Einzeltür mit Schwenkhebel für PHZ, Flansche SF45 (oben) und SF41 (unten), 1x Geräteträger 1-Feld breit 3/5 mit Feldabdeckungen PRL, 1x Montageplatte 2-Feld breit | B | 011 | 1 | 1149.7669
AVB3-8-230-M2-P | AVB3-8-230-M2-PAutomatenverteiler, AVB, BxHxT = 800x1250x230Schutzklasse I, IP54, RAL 7035, AufputzBestehend aus:Gehäuse, Einzeltür mit Schwenkhebel für PHZ, Flansche SF45 (oben) und SF41 (unten), 1x Geräteträger 1-Feld breit 3/5 mit Feldabdeckungen PS, 1x Montageplatte 2-Feld breit | B | 011 | 1 | 1034.0622
AVB3-8-230-S | AVB3-8-230-SAutomatenverteiler, AVB, BxHxT = 800x1250x230Schutzklasse I, IP54, RAL 7035, AufputzBestehend aus:Gehäuse, Einzeltür mit Schwenkhebel für PHZ, Flansche SF45 (oben) und SF41 (unten), 1x Geräteträger 2-Feld breit 3/5 mit Feldabdeckungen PRL, 1x Geräteträger 1-Feld breit 3/5 mit Feldabdeckungen PRL | B | 011 | 1 | 1232.8582
AVB3-8-230-S-P | AVB3-8-230-S-PAutomatenverteiler, AVB, BxHxT = 800x1250x230Schutzklasse I, IP54, RAL 7035, AufputzBestehend aus:Gehäuse, Einzeltür mit Schwenkhebel für PHZ, Flansche SF45 (oben) und SF41 (unten), 1x Geräteträger 2-Feld breit 3/5 mit Feldabdeckungen PS, 1x Geräteträger 1-Feld breit 3/5 mit Feldabdeckungen PS | B | 011 | 1 | 1053.1121
AVB3-9-210-M1 | AVB3-9-210-M1Automatenverteiler, AVB, BxHxT = 800x1400x210Schutzklasse I, IP41, RAL 9016, AufputzBestehend aus:Gehäuse, Doppeltür mit Drehriegel, Flansche NF1 (oben) und NF2 (unten), 1x Geräteträger 2-Feld breit 3/6 mit Feldabdeckungen PRL, 1x Montageplatte 1-Feld breit | B | 011 | 1 | 944.4671
AVB3-9-210-M1-P | AVB3-9-210-M1-PAutomatenverteiler, AVB, BxHxT = 800x1400x210Schutzklasse I, IP41, RAL 9016, AufputzBestehend aus:Gehäuse, Doppeltür mit Drehriegel, Flansche NF1 (oben) und NF2 (unten), 1x Geräteträger 2-Feld breit 3/6 mit Feldabdeckungen PS, 1x Montageplatte 1-Feld breit | B | 011 | 1 | 818.7865
AVB3-9-210-M2 | AVB3-9-210-M2Automatenverteiler, AVB, BxHxT = 800x1400x210Schutzklasse I, IP41, RAL 9016, AufputzBestehend aus:Gehäuse, Doppeltür mit Drehriegel, Flansche NF1 (oben) und NF2 (unten), 1x Geräteträger 1-Feld breit 3/6 mit Feldabdeckungen PRL, 1x Montageplatte 2-Feld breit | B | 011 | 1 | 933.6834
AVB3-9-210-M2-P | AVB3-9-210-M2-PAutomatenverteiler, AVB, BxHxT = 800x1400x210Schutzklasse I, IP41, RAL 9016, AufputzBestehend aus:Gehäuse, Doppeltür mit Drehriegel, Flansche NF1 (oben) und NF2 (unten), 1x Geräteträger 1-Feld breit 3/6 mit Feldabdeckungen PS, 1x Montageplatte 2-Feld breit | B | 011 | 1 | 829.3079
AVB3-9-210-S | AVB3-9-210-SAutomatenverteiler, AVB, BxHxT = 800x1400x210Schutzklasse I, IP41, RAL 9016, AufputzBestehend aus:Gehäuse, Doppeltür mit Drehriegel, Flansche NF1 (oben) und NF2 (unten), 1x Geräteträger 2-Feld breit 3/6 mit Feldabdeckungen PRL, 1x Geräteträger 1-Feld breit 3/6 mit Feldabdeckungen PRL | B | 011 | 1 | 1022.0512
AVB3-9-210-S-P | AVB3-9-210-S-PAutomatenverteiler, AVB, BxHxT = 800x1400x210Schutzklasse I, IP41, RAL 9016, AufputzBestehend aus:Gehäuse, Doppeltür mit Drehriegel, Flansche NF1 (oben) und NF2 (unten), 1x Geräteträger 2-Feld breit 3/6 mit Feldabdeckungen PS, 1x Geräteträger 1-Feld breit 3/6 mit Feldabdeckungen PS | B | 011 | 1 | 848.0221
AVB3-9-230-M1 | AVB3-9-230-M1Automatenverteiler, AVB, BxHxT = 800x1400x230Schutzklasse I, IP54, RAL 7035, AufputzBestehend aus:Gehäuse, Einzeltür mit Schwenkhebel für PHZ, Flansche SF45 (oben) und SF41 (unten), 1x Geräteträger 2-Feld breit 3/6 mit Feldabdeckungen PRL, 1x Montageplatte 1-Feld breit | B | 011 | 1 | 1238.1557
AVB3-9-230-M1-P | AVB3-9-230-M1-PAutomatenverteiler, AVB, BxHxT = 800x1400x230Schutzklasse I, IP54, RAL 7035, AufputzBestehend aus:Gehäuse, Einzeltür mit Schwenkhebel für PHZ, Flansche SF45 (oben) und SF41 (unten), 1x Geräteträger 2-Feld breit 3/6 mit Feldabdeckungen PS, 1x Montageplatte 1-Feld breit | B | 011 | 1 | 1093.2678
AVB3-9-230-M2 | AVB3-9-230-M2Automatenverteiler, AVB, BxHxT = 800x1400x230Schutzklasse I, IP54, RAL 7035, AufputzBestehend aus:Gehäuse, Einzeltür mit Schwenkhebel für PHZ, Flansche SF45 (oben) und SF41 (unten), 1x Geräteträger 1-Feld breit 3/6 mit Feldabdeckungen PRL, 1x Montageplatte 2-Feld breit | B | 011 | 1 | 1227.372
AVB3-9-230-M2-P | AVB3-9-230-M2-PAutomatenverteiler, AVB, BxHxT = 800x1400x230Schutzklasse I, IP54, RAL 7035, AufputzBestehend aus:Gehäuse, Einzeltür mit Schwenkhebel für PHZ, Flansche SF45 (oben) und SF41 (unten), 1x Geräteträger 1-Feld breit 3/6 mit Feldabdeckungen PS, 1x Montageplatte 2-Feld breit | B | 011 | 1 | 1103.7788
AVB3-9-230-S | AVB3-9-230-SAutomatenverteiler, AVB, BxHxT = 800x1400x230Schutzklasse I, IP54, RAL 7035, AufputzBestehend aus:Gehäuse, Einzeltür mit Schwenkhebel für PHZ, Flansche SF45 (oben) und SF41 (unten), 1x Geräteträger 2-Feld breit 3/6 mit Feldabdeckungen PRL, 1x Geräteträger 1-Feld breit 3/6 mit Feldabdeckungen PRL | B | 011 | 1 | 1315.7292
AVB3-9-230-S-P | AVB3-9-230-S-PAutomatenverteiler, AVB, BxHxT = 800x1400x230Schutzklasse I, IP54, RAL 7035, AufputzBestehend aus:Gehäuse, Einzeltür mit Schwenkhebel für PHZ, Flansche SF45 (oben) und SF41 (unten), 1x Geräteträger 2-Feld breit 3/6 mit Feldabdeckungen PS, 1x Geräteträger 1-Feld breit 3/6 mit Feldabdeckungen PS | B | 011 | 1 | 1122.4824
AVB4-4-210 | AVB4-4-210Automatenverteiler, AVB, BxHxT = 1050x650x210Schutzklasse I, IP41, RAL 9016, AufputzBestehend aus:Gehäuse, Doppeltür mit Drehriegel, Flansche NF1 (oben) und NF2 (unten), 2x Geräteträger 2-Feld breit 2/2 mit Feldabdeckungen PRL | B | 011 | 1 | 646.9603
AVB4-4-210-M1 | AVB4-4-210-M1Automatenverteiler, AVB, BxHxT = 1050x650x210Schutzklasse I, IP41, RAL 9016, AufputzBestehend aus:Gehäuse, Doppeltür mit Drehriegel, Flansche NF1 (oben) und NF2 (unten), 1x Geräteträger 2-Feld breit 2/2 mit Feldabdeckungen PRL, 1x Geräteträger 1-Feld breit 2/2 mit Feldabdeckungen PRL, 1x Montageplatte 1-Feld breit | B | 011 | 1 | 721.9008
AVB4-4-210-M1-P | AVB4-4-210-M1-PAutomatenverteiler, AVB, BxHxT = 1050x650x210Schutzklasse I, IP41, RAL 9016, AufputzBestehend aus:Gehäuse, Doppeltür mit Drehriegel, Flansche NF1 (oben) und NF2 (unten), 1x Geräteträger 2-Feld breit 2/2 mit Feldabdeckungen PS, 1x Geräteträger 1-Feld breit 2/2 mit Feldabdeckungen PS, 1x Montageplatte 1-Feld breit | B | 011 | 1 | 619.3296
AVB4-4-210-M2 | AVB4-4-210-M2Automatenverteiler, AVB, BxHxT = 1050x650x210Schutzklasse I, IP41, RAL 9016, AufputzBestehend aus:Gehäuse, Doppeltür mit Drehriegel, Flansche NF1 (oben) und NF2 (unten), 1x Geräteträger 2-Feld breit 2/2 mit Feldabdeckungen PRL, 1x Montageplatte 2-Feld breit | B | 011 | 1 | 643.2048
AVB4-4-210-M2-P | AVB4-4-210-M2-PAutomatenverteiler, AVB, BxHxT = 1050x650x210Schutzklasse I, IP41, RAL 9016, AufputzBestehend aus:Gehäuse, Doppeltür mit Drehriegel, Flansche NF1 (oben) und NF2 (unten), 1x Geräteträger 2-Feld breit 2/2 mit Feldabdeckungen PS, 1x Montageplatte 2-Feld breit | B | 011 | 1 | 569.0615
AVB4-4-210-P | AVB4-4-210-PAutomatenverteiler, AVB, BxHxT = 1050x650x210Schutzklasse I, IP41, RAL 9016, AufputzBestehend aus:Gehäuse, Doppeltür mit Drehriegel, Flansche NF1 (oben) und NF2 (unten), 2x Geräteträger 2-Feld breit 2/2 mit Feldabdeckungen PS | B | 011 | 1 | 540.4973
AVB4-4-210-S | AVB4-4-210-SAutomatenverteiler, AVB, BxHxT = 1050x650x210Schutzklasse I, IP41, RAL 9016, AufputzBestehend aus:Gehäuse, Doppeltür mit Drehriegel, Flansche NF1 (oben) und NF2 (unten), 1x Geräteträger 2-Feld breit 2/2 mit Feldabdeckungen PRL, 2x Geräteträger 1-Feld breit 2/2 mit Feldabdeckungen PRL | B | 011 | 1 | 732.0446
AVB4-4-210-S-P | AVB4-4-210-S-PAutomatenverteiler, AVB, BxHxT = 1050x650x210Schutzklasse I, IP41, RAL 9016, AufputzBestehend aus:Gehäuse, Doppeltür mit Drehriegel, Flansche NF1 (oben) und NF2 (unten), 1x Geräteträger 2-Feld breit 2/2 mit Feldabdeckungen PS, 2x Geräteträger 1-Feld breit 2/2 mit Feldabdeckungen PS | B | 011 | 1 | 605.5352
AVB4-4-230 | AVB4-4-230Automatenverteiler, AVB, BxHxT = 1050x650x230Schutzklasse I, IP54, RAL 7035, AufputzBestehend aus:Gehäuse, Doppeltür mit Schwenkhebel für PHZ, Flansche SF45 (oben) und SF41 (unten), 2x Geräteträger 2-Feld breit 2/2 mit Feldabdeckungen PRL | B | 011 | 1 | 744.4438
AVB4-4-230-M1 | AVB4-4-230-M1Automatenverteiler, AVB, BxHxT = 1050x650x230Schutzklasse I, IP54, RAL 7035, AufputzBestehend aus:Gehäuse, Doppeltür mit Schwenkhebel für PHZ, Flansche SF45 (oben) und SF41 (unten), 1x Geräteträger 2-Feld breit 2/2 mit Feldabdeckungen PRL, 1x Geräteträger 1-Feld breit 2/2 mit Feldabdeckungen PRL, 1x Montageplatte 1-Feld breit | B | 011 | 1 | 819.3739
AVB4-4-230-M1-P | AVB4-4-230-M1-PAutomatenverteiler, AVB, BxHxT = 1050x650x230Schutzklasse I, IP54, RAL 7035, AufputzBestehend aus:Gehäuse, Doppeltür mit Schwenkhebel für PHZ, Flansche SF45 (oben) und SF41 (unten), 1x Geräteträger 2-Feld breit 2/2 mit Feldabdeckungen PS, 1x Geräteträger 1-Feld breit 2/2 mit Feldabdeckungen PS, 1x Montageplatte 1-Feld breit | B | 011 | 1 | 710.4352
AVB4-4-230-M2 | AVB4-4-230-M2Automatenverteiler, AVB, BxHxT = 1050x650x230Schutzklasse I, IP54, RAL 7035, AufputzBestehend aus:Gehäuse, Doppeltür mit Schwenkhebel für PHZ, Flansche SF45 (oben) und SF41 (unten), 1x Geräteträger 2-Feld breit 2/2 mit Feldabdeckungen PRL, 1x Montageplatte 2-Feld breit | B | 011 | 1 | 740.6884
AVB4-4-230-M2-P | AVB4-4-230-M2-PAutomatenverteiler, AVB, BxHxT = 1050x650x230Schutzklasse I, IP54, RAL 7035, AufputzBestehend aus:Gehäuse, Doppeltür mit Schwenkhebel für PHZ, Flansche SF45 (oben) und SF41 (unten), 1x Geräteträger 2-Feld breit 2/2 mit Feldabdeckungen PS, 1x Montageplatte 2-Feld breit | B | 011 | 1 | 660.1777
AVB4-4-230-P | AVB4-4-230-PAutomatenverteiler, AVB, BxHxT = 1050x650x230Schutzklasse I, IP54, RAL 7035, AufputzBestehend aus:Gehäuse, Doppeltür mit Schwenkhebel für PHZ, Flansche SF45 (oben) und SF41 (unten), 2x Geräteträger 2-Feld breit 2/2 mit Feldabdeckungen PS | B | 011 | 1 | 631.6134
AVB4-4-230-S | AVB4-4-230-SAutomatenverteiler, AVB, BxHxT = 1050x650x230Schutzklasse I, IP54, RAL 7035, AufputzBestehend aus:Gehäuse, Doppeltür mit Schwenkhebel für PHZ, Flansche SF45 (oben) und SF41 (unten), 1x Geräteträger 2-Feld breit 2/2 mit Feldabdeckungen PRL, 2x Geräteträger 1-Feld breit 2/2 mit Feldabdeckungen PRL | B | 011 | 1 | 829.5387
AVB4-4-230-S-P | AVB4-4-230-S-PAutomatenverteiler, AVB, BxHxT = 1050x650x230Schutzklasse I, IP54, RAL 7035, AufputzBestehend aus:Gehäuse, Doppeltür mit Schwenkhebel für PHZ, Flansche SF45 (oben) und SF41 (unten), 1x Geräteträger 2-Feld breit 2/2 mit Feldabdeckungen PS, 2x Geräteträger 1-Feld breit 2/2 mit Feldabdeckungen PS | B | 011 | 1 | 696.6514
AVB4-5-210 | AVB4-5-210Automatenverteiler, AVB, BxHxT = 1050x800x210Schutzklasse I, IP41, RAL 9016, AufputzBestehend aus:Gehäuse, Doppeltür mit Drehriegel, Flansche NF1 (oben) und NF2 (unten), 2x Geräteträger 2-Feld breit 2/3 mit Feldabdeckungen PRL | B | 011 | 1 | 738.8736
AVB4-5-210-M1 | AVB4-5-210-M1Automatenverteiler, AVB, BxHxT = 1050x800x210Schutzklasse I, IP41, RAL 9016, AufputzBestehend aus:Gehäuse, Doppeltür mit Drehriegel, Flansche NF1 (oben) und NF2 (unten), 1x Geräteträger 2-Feld breit 2/3 mit Feldabdeckungen PRL, 1x Geräteträger 1-Feld breit 2/3 mit Feldabdeckungen PRL, 1x Montageplatte 1-Feld breit | B | 011 | 1 | 819.6152
AVB4-5-210-M1-P | AVB4-5-210-M1-PAutomatenverteiler, AVB, BxHxT = 1050x800x210Schutzklasse I, IP41, RAL 9016, AufputzBestehend aus:Gehäuse, Doppeltür mit Drehriegel, Flansche NF1 (oben) und NF2 (unten), 1x Geräteträger 2-Feld breit 2/3 mit Feldabdeckungen PS, 1x Geräteträger 1-Feld breit 2/3 mit Feldabdeckungen PS, 1x Montageplatte 1-Feld breit | B | 011 | 1 | 702.5573
AVB4-5-210-M2 | AVB4-5-210-M2Automatenverteiler, AVB, BxHxT = 1050x800x210Schutzklasse I, IP41, RAL 9016, AufputzBestehend aus:Gehäuse, Doppeltür mit Drehriegel, Flansche NF1 (oben) und NF2 (unten), 1x Geräteträger 2-Feld breit 2/3 mit Feldabdeckungen PRL, 1x Montageplatte 2-Feld breit | B | 011 | 1 | 732.3174
AVB4-5-210-M2-P | AVB4-5-210-M2-PAutomatenverteiler, AVB, BxHxT = 1050x800x210Schutzklasse I, IP41, RAL 9016, AufputzBestehend aus:Gehäuse, Doppeltür mit Drehriegel, Flansche NF1 (oben) und NF2 (unten), 1x Geräteträger 2-Feld breit 2/3 mit Feldabdeckungen PS, 1x Montageplatte 2-Feld breit | B | 011 | 1 | 647.0547
AVB4-5-210-P | AVB4-5-210-PAutomatenverteiler, AVB, BxHxT = 1050x800x210Schutzklasse I, IP41, RAL 9016, AufputzBestehend aus:Gehäuse, Doppeltür mit Drehriegel, Flansche NF1 (oben) und NF2 (unten), 2x Geräteträger 2-Feld breit 2/3 mit Feldabdeckungen PS | B | 011 | 1 | 615.8469
AVB4-5-210-S | AVB4-5-210-SAutomatenverteiler, AVB, BxHxT = 1050x800x210Schutzklasse I, IP41, RAL 9016, AufputzBestehend aus:Gehäuse, Doppeltür mit Drehriegel, Flansche NF1 (oben) und NF2 (unten), 1x Geräteträger 2-Feld breit 2/3 mit Feldabdeckungen PRL, 2x Geräteträger 1-Feld breit 2/3 mit Feldabdeckungen PRL | B | 011 | 1 | 832.7067
AVB4-5-210-S-P | AVB4-5-210-S-PAutomatenverteiler, AVB, BxHxT = 1050x800x210Schutzklasse I, IP41, RAL 9016, AufputzBestehend aus:Gehäuse, Doppeltür mit Drehriegel, Flansche NF1 (oben) und NF2 (unten), 1x Geräteträger 2-Feld breit 2/3 mit Feldabdeckungen PS, 2x Geräteträger 1-Feld breit 2/3 mit Feldabdeckungen PS | B | 011 | 1 | 688.7314
AVB4-5-230 | AVB4-5-230Automatenverteiler, AVB, BxHxT = 1050x800x230Schutzklasse I, IP54, RAL 7035, AufputzBestehend aus:Gehäuse, Doppeltür mit Schwenkhebel für PHZ, Flansche SF45 (oben) und SF41 (unten), 2x Geräteträger 2-Feld breit 2/3 mit Feldabdeckungen PRL | B | 011 | 1 | 1076.4523
AVB4-5-230-M1 | AVB4-5-230-M1Automatenverteiler, AVB, BxHxT = 1050x800x230Schutzklasse I, IP54, RAL 7035, AufputzBestehend aus:Gehäuse, Doppeltür mit Schwenkhebel für PHZ, Flansche SF45 (oben) und SF41 (unten), 1x Geräteträger 2-Feld breit 2/3 mit Feldabdeckungen PRL, 1x Geräteträger 1-Feld breit 2/3 mit Feldabdeckungen PRL, 1x Montageplatte 1-Feld breit | B | 011 | 1 | 1157.1729
AVB4-5-230-M1-P | AVB4-5-230-M1-PAutomatenverteiler, AVB, BxHxT = 1050x800x230Schutzklasse I, IP54, RAL 7035, AufputzBestehend aus:Gehäuse, Doppeltür mit Schwenkhebel für PHZ, Flansche SF45 (oben) und SF41 (unten), 1x Geräteträger 2-Feld breit 2/3 mit Feldabdeckungen PS, 1x Geräteträger 1-Feld breit 2/3 mit Feldabdeckungen PS, 1x Montageplatte 1-Feld breit | B | 011 | 1 | 1018.0335
AVB4-5-230-M2 | AVB4-5-230-M2Automatenverteiler, AVB, BxHxT = 1050x800x230Schutzklasse I, IP54, RAL 7035, AufputzBestehend aus:Gehäuse, Doppeltür mit Schwenkhebel für PHZ, Flansche SF45 (oben) und SF41 (unten), 1x Geräteträger 2-Feld breit 2/3 mit Feldabdeckungen PRL, 1x Montageplatte 2-Feld breit | B | 011 | 1 | 1069.8751
AVB4-5-230-M2-P | AVB4-5-230-M2-PAutomatenverteiler, AVB, BxHxT = 1050x800x230Schutzklasse I, IP54, RAL 7035, AufputzBestehend aus:Gehäuse, Doppeltür mit Schwenkhebel für PHZ, Flansche SF45 (oben) und SF41 (unten), 1x Geräteträger 2-Feld breit 2/3 mit Feldabdeckungen PS, 1x Montageplatte 2-Feld breit | B | 011 | 1 | 962.5309
AVB4-5-230-P | AVB4-5-230-PAutomatenverteiler, AVB, BxHxT = 1050x800x230Schutzklasse I, IP54, RAL 7035, AufputzBestehend aus:Gehäuse, Doppeltür mit Schwenkhebel für PHZ, Flansche SF45 (oben) und SF41 (unten), 2x Geräteträger 2-Feld breit 2/3 mit Feldabdeckungen PS | B | 011 | 1 | 931.3337
AVB4-5-230-S | AVB4-5-230-SAutomatenverteiler, AVB, BxHxT = 1050x800x230Schutzklasse I, IP54, RAL 7035, AufputzBestehend aus:Gehäuse, Doppeltür mit Schwenkhebel für PHZ, Flansche SF45 (oben) und SF41 (unten), 1x Geräteträger 2-Feld breit 2/3 mit Feldabdeckungen PRL, 2x Geräteträger 1-Feld breit 2/3 mit Feldabdeckungen PRL | B | 011 | 1 | 1170.2854
AVB4-5-230-S-P | AVB4-5-230-S-PAutomatenverteiler, AVB, BxHxT = 1050x800x230Schutzklasse I, IP54, RAL 7035, AufputzBestehend aus:Gehäuse, Doppeltür mit Schwenkhebel für PHZ, Flansche SF45 (oben) und SF41 (unten), 1x Geräteträger 2-Feld breit 2/3 mit Feldabdeckungen PS, 2x Geräteträger 1-Feld breit 2/3 mit Feldabdeckungen PS | B | 011 | 1 | 1004.2182
AVB4-6-210 | AVB4-6-210Automatenverteiler, AVB, BxHxT = 1050x950x210Schutzklasse I, IP41, RAL 9016, AufputzBestehend aus:Gehäuse, Doppeltür mit Drehriegel, Flansche NF1 (oben) und NF2 (unten), 2x Geräteträger 2-Feld breit 2/4 mit Feldabdeckungen PRL | B | 011 | 1 | 845.8402
AVB4-6-210-M1 | AVB4-6-210-M1Automatenverteiler, AVB, BxHxT = 1050x950x210Schutzklasse I, IP41, RAL 9016, AufputzBestehend aus:Gehäuse, Doppeltür mit Drehriegel, Flansche NF1 (oben) und NF2 (unten), 1x Geräteträger 2-Feld breit 2/4 mit Feldabdeckungen PRL, 1x Geräteträger 1-Feld breit 2/4 mit Feldabdeckungen PRL, 1x Montageplatte 1-Feld breit | B | 011 | 1 | 933.8618
AVB4-6-210-M1-P | AVB4-6-210-M1-PAutomatenverteiler, AVB, BxHxT = 1050x950x210Schutzklasse I, IP41, RAL 9016, AufputzBestehend aus:Gehäuse, Doppeltür mit Drehriegel, Flansche NF1 (oben) und NF2 (unten), 1x Geräteträger 2-Feld breit 2/4 mit Feldabdeckungen PS, 1x Geräteträger 1-Feld breit 2/4 mit Feldabdeckungen PS, 1x Montageplatte 1-Feld breit | B | 011 | 1 | 799.4324
AVB4-6-210-M2 | AVB4-6-210-M2Automatenverteiler, AVB, BxHxT = 1050x950x210Schutzklasse I, IP41, RAL 9016, AufputzBestehend aus:Gehäuse, Doppeltür mit Drehriegel, Flansche NF1 (oben) und NF2 (unten), 1x Geräteträger 2-Feld breit 2/4 mit Feldabdeckungen PRL, 1x Montageplatte 2-Feld breit | B | 011 | 1 | 840.5847
AVB4-6-210-M2-P | AVB4-6-210-M2-PAutomatenverteiler, AVB, BxHxT = 1050x950x210Schutzklasse I, IP41, RAL 9016, AufputzBestehend aus:Gehäuse, Doppeltür mit Drehriegel, Flansche NF1 (oben) und NF2 (unten), 1x Geräteträger 2-Feld breit 2/4 mit Feldabdeckungen PS, 1x Montageplatte 2-Feld breit | B | 011 | 1 | 742.3458
AVB4-6-210-P | AVB4-6-210-PAutomatenverteiler, AVB, BxHxT = 1050x950x210Schutzklasse I, IP41, RAL 9016, AufputzBestehend aus:Gehäuse, Doppeltür mit Drehriegel, Flansche NF1 (oben) und NF2 (unten), 2x Geräteträger 2-Feld breit 2/4 mit Feldabdeckungen PS | B | 011 | 1 | 704.0049
AVB4-6-210-S | AVB4-6-210-SAutomatenverteiler, AVB, BxHxT = 1050x950x210Schutzklasse I, IP41, RAL 9016, AufputzBestehend aus:Gehäuse, Doppeltür mit Drehriegel, Flansche NF1 (oben) und NF2 (unten), 1x Geräteträger 2-Feld breit 2/4 mit Feldabdeckungen PRL, 2x Geräteträger 1-Feld breit 2/4 mit Feldabdeckungen PRL | B | 011 | 1 | 947.4253
AVB4-6-210-S-P | AVB4-6-210-S-PAutomatenverteiler, AVB, BxHxT = 1050x950x210Schutzklasse I, IP41, RAL 9016, AufputzBestehend aus:Gehäuse, Doppeltür mit Drehriegel, Flansche NF1 (oben) und NF2 (unten), 1x Geräteträger 2-Feld breit 2/4 mit Feldabdeckungen PS, 2x Geräteträger 1-Feld breit 2/4 mit Feldabdeckungen PS | B | 011 | 1 | 782.0085
AVB4-6-230 | AVB4-6-230Automatenverteiler, AVB, BxHxT = 1050x950x230Schutzklasse I, IP54, RAL 7035, AufputzBestehend aus:Gehäuse, Doppeltür mit Schwenkhebel für PHZ, Flansche SF45 (oben) und SF41 (unten), 2x Geräteträger 2-Feld breit 2/4 mit Feldabdeckungen PRL | B | 011 | 1 | 1177.8906
AVB4-6-230-M1 | AVB4-6-230-M1Automatenverteiler, AVB, BxHxT = 1050x950x230Schutzklasse I, IP54, RAL 7035, AufputzBestehend aus:Gehäuse, Doppeltür mit Schwenkhebel für PHZ, Flansche SF45 (oben) und SF41 (unten), 1x Geräteträger 2-Feld breit 2/4 mit Feldabdeckungen PRL, 1x Geräteträger 1-Feld breit 2/4 mit Feldabdeckungen PRL, 1x Montageplatte 1-Feld breit | B | 011 | 1 | 1265.9017
AVB4-6-230-M1-P | AVB4-6-230-M1-PAutomatenverteiler, AVB, BxHxT = 1050x950x230Schutzklasse I, IP54, RAL 7035, AufputzBestehend aus:Gehäuse, Doppeltür mit Schwenkhebel für PHZ, Flansche SF45 (oben) und SF41 (unten), 1x Geräteträger 2-Feld breit 2/4 mit Feldabdeckungen PS, 1x Geräteträger 1-Feld breit 2/4 mit Feldabdeckungen PS, 1x Montageplatte 1-Feld breit | B | 011 | 1 | 1109.7476
AVB4-6-230-M2 | AVB4-6-230-M2Automatenverteiler, AVB, BxHxT = 1050x950x230Schutzklasse I, IP54, RAL 7035, AufputzBestehend aus:Gehäuse, Doppeltür mit Schwenkhebel für PHZ, Flansche SF45 (oben) und SF41 (unten), 1x Geräteträger 2-Feld breit 2/4 mit Feldabdeckungen PRL, 1x Montageplatte 2-Feld breit | B | 011 | 1 | 1172.6246
AVB4-6-230-M2-P | AVB4-6-230-M2-PAutomatenverteiler, AVB, BxHxT = 1050x950x230Schutzklasse I, IP54, RAL 7035, AufputzBestehend aus:Gehäuse, Doppeltür mit Schwenkhebel für PHZ, Flansche SF45 (oben) und SF41 (unten), 1x Geräteträger 2-Feld breit 2/4 mit Feldabdeckungen PS, 1x Montageplatte 2-Feld breit | B | 011 | 1 | 1052.661
AVB4-6-230-P | AVB4-6-230-PAutomatenverteiler, AVB, BxHxT = 1050x950x230Schutzklasse I, IP54, RAL 7035, AufputzBestehend aus:Gehäuse, Doppeltür mit Schwenkhebel für PHZ, Flansche SF45 (oben) und SF41 (unten), 2x Geräteträger 2-Feld breit 2/4 mit Feldabdeckungen PS | B | 011 | 1 | 1014.3306
AVB4-6-230-S | AVB4-6-230-SAutomatenverteiler, AVB, BxHxT = 1050x950x230Schutzklasse I, IP54, RAL 7035, AufputzBestehend aus:Gehäuse, Doppeltür mit Schwenkhebel für PHZ, Flansche SF45 (oben) und SF41 (unten), 1x Geräteträger 2-Feld breit 2/4 mit Feldabdeckungen PRL, 2x Geräteträger 1-Feld breit 2/4 mit Feldabdeckungen PRL | B | 011 | 1 | 1279.4548
AVB4-6-230-S-P | AVB4-6-230-S-PAutomatenverteiler, AVB, BxHxT = 1050x950x230Schutzklasse I, IP54, RAL 7035, AufputzBestehend aus:Gehäuse, Doppeltür mit Schwenkhebel für PHZ, Flansche SF45 (oben) und SF41 (unten), 1x Geräteträger 2-Feld breit 2/4 mit Feldabdeckungen PS, 2x Geräteträger 1-Feld breit 2/4 mit Feldabdeckungen PS | B | 011 | 1 | 1092.3342
AVB4-7-210 | AVB4-7-210Automatenverteiler, AVB, BxHxT = 1050x1100x210Schutzklasse I, IP41, RAL 9016, AufputzBestehend aus:Gehäuse, Doppeltür mit Drehriegel, Flansche NF1 (oben) und NF2 (unten), 2x Geräteträger 2-Feld breit 2/5 mit Feldabdeckungen PRL | B | 011 | 1 | 986.9726
AVB4-7-210-M1 | AVB4-7-210-M1Automatenverteiler, AVB, BxHxT = 1050x1100x210Schutzklasse I, IP41, RAL 9016, AufputzBestehend aus:Gehäuse, Doppeltür mit Drehriegel, Flansche NF1 (oben) und NF2 (unten), 1x Geräteträger 2-Feld breit 2/5 mit Feldabdeckungen PRL, 1x Geräteträger 1-Feld breit 2/5 mit Feldabdeckungen PRL, 1x Montageplatte 1-Feld breit | B | 011 | 1 | 1068.6163
AVB4-7-210-M1-P | AVB4-7-210-M1-PAutomatenverteiler, AVB, BxHxT = 1050x1100x210Schutzklasse I, IP41, RAL 9016, AufputzBestehend aus:Gehäuse, Doppeltür mit Drehriegel, Flansche NF1 (oben) und NF2 (unten), 1x Geräteträger 2-Feld breit 2/5 mit Feldabdeckungen PS, 1x Geräteträger 1-Feld breit 2/5 mit Feldabdeckungen PS, 1x Montageplatte 1-Feld breit | B | 011 | 1 | 902.7589
AVB4-7-210-M2 | AVB4-7-210-M2Automatenverteiler, AVB, BxHxT = 1050x1100x210Schutzklasse I, IP41, RAL 9016, AufputzBestehend aus:Gehäuse, Doppeltür mit Drehriegel, Flansche NF1 (oben) und NF2 (unten), 1x Geräteträger 2-Feld breit 2/5 mit Feldabdeckungen PRL, 1x Montageplatte 2-Feld breit | B | 011 | 1 | 898.3951
AVB4-7-210-M2-P | AVB4-7-210-M2-PAutomatenverteiler, AVB, BxHxT = 1050x1100x210Schutzklasse I, IP41, RAL 9016, AufputzBestehend aus:Gehäuse, Doppeltür mit Drehriegel, Flansche NF1 (oben) und NF2 (unten), 1x Geräteträger 2-Feld breit 2/5 mit Feldabdeckungen PS, 1x Montageplatte 2-Feld breit | B | 011 | 1 | 781.012
AVB4-7-210-P | AVB4-7-210-PAutomatenverteiler, AVB, BxHxT = 1050x1100x210Schutzklasse I, IP41, RAL 9016, AufputzBestehend aus:Gehäuse, Doppeltür mit Drehriegel, Flansche NF1 (oben) und NF2 (unten), 2x Geräteträger 2-Feld breit 2/5 mit Feldabdeckungen PS | B | 011 | 1 | 805.1809
AVB4-7-210-S | AVB4-7-210-SAutomatenverteiler, AVB, BxHxT = 1050x1100x210Schutzklasse I, IP41, RAL 9016, AufputzBestehend aus:Gehäuse, Doppeltür mit Drehriegel, Flansche NF1 (oben) und NF2 (unten), 1x Geräteträger 2-Feld breit 2/5 mit Feldabdeckungen PRL, 2x Geräteträger 1-Feld breit 2/5 mit Feldabdeckungen PRL | B | 011 | 1 | 1142.5288
AVB4-7-210-S-P | AVB4-7-210-S-PAutomatenverteiler, AVB, BxHxT = 1050x1100x210Schutzklasse I, IP41, RAL 9016, AufputzBestehend aus:Gehäuse, Doppeltür mit Drehriegel, Flansche NF1 (oben) und NF2 (unten), 1x Geräteträger 2-Feld breit 2/5 mit Feldabdeckungen PS, 2x Geräteträger 1-Feld breit 2/5 mit Feldabdeckungen PS | B | 011 | 1 | 934.4807
AVB4-7-230 | AVB4-7-230Automatenverteiler, AVB, BxHxT = 1050x1100x230Schutzklasse I, IP54, RAL 7035, AufputzBestehend aus:Gehäuse, Doppeltür mit Schwenkhebel für PHZ, Flansche SF45 (oben) und SF41 (unten), 2x Geräteträger 2-Feld breit 2/5 mit Feldabdeckungen PRL | B | 011 | 1 | 1392.6419
AVB4-7-230-M1 | AVB4-7-230-M1Automatenverteiler, AVB, BxHxT = 1050x1100x230Schutzklasse I, IP54, RAL 7035, AufputzBestehend aus:Gehäuse, Doppeltür mit Schwenkhebel für PHZ, Flansche SF45 (oben) und SF41 (unten), 1x Geräteträger 2-Feld breit 2/5 mit Feldabdeckungen PRL, 1x Geräteträger 1-Feld breit 2/5 mit Feldabdeckungen PRL, 1x Montageplatte 1-Feld breit | B | 011 | 1 | 1474.2856
AVB4-7-230-M1-P | AVB4-7-230-M1-PAutomatenverteiler, AVB, BxHxT = 1050x1100x230Schutzklasse I, IP54, RAL 7035, AufputzBestehend aus:Gehäuse, Doppeltür mit Schwenkhebel für PHZ, Flansche SF45 (oben) und SF41 (unten), 1x Geräteträger 2-Feld breit 2/5 mit Feldabdeckungen PS, 1x Geräteträger 1-Feld breit 2/5 mit Feldabdeckungen PS, 1x Montageplatte 1-Feld breit | B | 011 | 1 | 1281.8885
AVB4-7-230-M2 | AVB4-7-230-M2Automatenverteiler, AVB, BxHxT = 1050x1100x230Schutzklasse I, IP54, RAL 7035, AufputzBestehend aus:Gehäuse, Doppeltür mit Schwenkhebel für PHZ, Flansche SF45 (oben) und SF41 (unten), 1x Geräteträger 2-Feld breit 2/5 mit Feldabdeckungen PRL, 1x Montageplatte 2-Feld breit | B | 011 | 1 | 1304.0644
AVB4-7-230-M2-P | AVB4-7-230-M2-PAutomatenverteiler, AVB, BxHxT = 1050x1100x230Schutzklasse I, IP54, RAL 7035, AufputzBestehend aus:Gehäuse, Doppeltür mit Schwenkhebel für PHZ, Flansche SF45 (oben) und SF41 (unten), 1x Geräteträger 2-Feld breit 2/5 mit Feldabdeckungen PS, 1x Montageplatte 2-Feld breit | B | 011 | 1 | 1160.1311
AVB4-7-230-P | AVB4-7-230-PAutomatenverteiler, AVB, BxHxT = 1050x1100x230Schutzklasse I, IP54, RAL 7035, AufputzBestehend aus:Gehäuse, Doppeltür mit Schwenkhebel für PHZ, Flansche SF45 (oben) und SF41 (unten), 2x Geräteträger 2-Feld breit 2/5 mit Feldabdeckungen PS | B | 011 | 1 | 1184.3315
AVB4-7-230-S | AVB4-7-230-SAutomatenverteiler, AVB, BxHxT = 1050x1100x230Schutzklasse I, IP54, RAL 7035, AufputzBestehend aus:Gehäuse, Doppeltür mit Schwenkhebel für PHZ, Flansche SF45 (oben) und SF41 (unten), 1x Geräteträger 2-Feld breit 2/5 mit Feldabdeckungen PRL, 2x Geräteträger 1-Feld breit 2/5 mit Feldabdeckungen PRL | B | 011 | 1 | 1548.1981
AVB4-7-230-S-P | AVB4-7-230-S-PAutomatenverteiler, AVB, BxHxT = 1050x1100x230Schutzklasse I, IP54, RAL 7035, AufputzBestehend aus:Gehäuse, Doppeltür mit Schwenkhebel für PHZ, Flansche SF45 (oben) und SF41 (unten), 1x Geräteträger 2-Feld breit 2/5 mit Feldabdeckungen PS, 2x Geräteträger 1-Feld breit 2/5 mit Feldabdeckungen PS | B | 011 | 1 | 1313.6207
AVB4-8-210 | AVB4-8-210Automatenverteiler, AVB, BxHxT = 1050x1250x210Schutzklasse I, IP41, RAL 9016, AufputzBestehend aus:Gehäuse, Doppeltür mit Drehriegel, Flansche NF1 (oben) und NF2 (unten), 2x Geräteträger 2-Feld breit 3/5 mit Feldabdeckungen PRL | B | 011 | 1 | 1062.9517
AVB4-8-210-M1 | AVB4-8-210-M1Automatenverteiler, AVB, BxHxT = 1050x1250x210Schutzklasse I, IP41, RAL 9016, AufputzBestehend aus:Gehäuse, Doppeltür mit Drehriegel, Flansche NF1 (oben) und NF2 (unten), 1x Geräteträger 2-Feld breit 3/5 mit Feldabdeckungen PRL, 1x Geräteträger 1-Feld breit 3/5 mit Feldabdeckungen PRL, 1x Montageplatte 1-Feld breit | B | 011 | 1 | 1154.9385
AVB4-8-210-M1-P | AVB4-8-210-M1-PAutomatenverteiler, AVB, BxHxT = 1050x1250x210Schutzklasse I, IP41, RAL 9016, AufputzBestehend aus:Gehäuse, Doppeltür mit Drehriegel, Flansche NF1 (oben) und NF2 (unten), 1x Geräteträger 2-Feld breit 3/5 mit Feldabdeckungen PS, 1x Geräteträger 1-Feld breit 3/5 mit Feldabdeckungen PS, 1x Montageplatte 1-Feld breit | B | 011 | 1 | 980.2905
AVB4-8-210-M2 | AVB4-8-210-M2Automatenverteiler, AVB, BxHxT = 1050x1250x210Schutzklasse I, IP41, RAL 9016, AufputzBestehend aus:Gehäuse, Doppeltür mit Drehriegel, Flansche NF1 (oben) und NF2 (unten), 1x Geräteträger 2-Feld breit 3/5 mit Feldabdeckungen PRL, 1x Montageplatte 2-Feld breit | B | 011 | 1 | 979.8289
AVB4-8-210-M2-P | AVB4-8-210-M2-PAutomatenverteiler, AVB, BxHxT = 1050x1250x210Schutzklasse I, IP41, RAL 9016, AufputzBestehend aus:Gehäuse, Doppeltür mit Drehriegel, Flansche NF1 (oben) und NF2 (unten), 1x Geräteträger 2-Feld breit 3/5 mit Feldabdeckungen PS, 1x Montageplatte 2-Feld breit | B | 011 | 1 | 857.1274
AVB4-8-210-P | AVB4-8-210-PAutomatenverteiler, AVB, BxHxT = 1050x1250x210Schutzklasse I, IP41, RAL 9016, AufputzBestehend aus:Gehäuse, Doppeltür mit Drehriegel, Flansche NF1 (oben) und NF2 (unten), 2x Geräteträger 2-Feld breit 3/5 mit Feldabdeckungen PS | B | 011 | 1 | 876.1982
AVB4-8-210-S | AVB4-8-210-SAutomatenverteiler, AVB, BxHxT = 1050x1250x210Schutzklasse I, IP41, RAL 9016, AufputzBestehend aus:Gehäuse, Doppeltür mit Drehriegel, Flansche NF1 (oben) und NF2 (unten), 1x Geräteträger 2-Feld breit 3/5 mit Feldabdeckungen PRL, 2x Geräteträger 1-Feld breit 3/5 mit Feldabdeckungen PRL | B | 011 | 1 | 1227.5293
AVB4-8-210-S-P | AVB4-8-210-S-PAutomatenverteiler, AVB, BxHxT = 1050x1250x210Schutzklasse I, IP41, RAL 9016, AufputzBestehend aus:Gehäuse, Doppeltür mit Drehriegel, Flansche NF1 (oben) und NF2 (unten), 1x Geräteträger 2-Feld breit 3/5 mit Feldabdeckungen PS, 2x Geräteträger 1-Feld breit 3/5 mit Feldabdeckungen PS | B | 011 | 1 | 1007.6484
AVB4-8-230 | AVB4-8-230Automatenverteiler, AVB, BxHxT = 1050x1250x230Schutzklasse I, IP54, RAL 7035, AufputzBestehend aus:Gehäuse, Doppeltür mit Schwenkhebel für PHZ, Flansche SF45 (oben) und SF41 (unten), 2x Geräteträger 2-Feld breit 3/5 mit Feldabdeckungen PRL | B | 011 | 1 | 1511.8503
AVB4-8-230-M1 | AVB4-8-230-M1Automatenverteiler, AVB, BxHxT = 1050x1250x230Schutzklasse I, IP54, RAL 7035, AufputzBestehend aus:Gehäuse, Doppeltür mit Schwenkhebel für PHZ, Flansche SF45 (oben) und SF41 (unten), 1x Geräteträger 2-Feld breit 3/5 mit Feldabdeckungen PRL, 1x Geräteträger 1-Feld breit 3/5 mit Feldabdeckungen PRL, 1x Montageplatte 1-Feld breit | B | 011 | 1 | 1603.8266
AVB4-8-230-M1-P | AVB4-8-230-M1-PAutomatenverteiler, AVB, BxHxT = 1050x1250x230Schutzklasse I, IP54, RAL 7035, AufputzBestehend aus:Gehäuse, Doppeltür mit Schwenkhebel für PHZ, Flansche SF45 (oben) und SF41 (unten), 1x Geräteträger 2-Feld breit 3/5 mit Feldabdeckungen PS, 1x Geräteträger 1-Feld breit 3/5 mit Feldabdeckungen PS, 1x Montageplatte 1-Feld breit | B | 011 | 1 | 1399.8276
AVB4-8-230-M2 | AVB4-8-230-M2Automatenverteiler, AVB, BxHxT = 1050x1250x230Schutzklasse I, IP54, RAL 7035, AufputzBestehend aus:Gehäuse, Doppeltür mit Schwenkhebel für PHZ, Flansche SF45 (oben) und SF41 (unten), 1x Geräteträger 2-Feld breit 3/5 mit Feldabdeckungen PRL, 1x Montageplatte 2-Feld breit | B | 011 | 1 | 1428.7485
AVB4-8-230-M2-P | AVB4-8-230-M2-PAutomatenverteiler, AVB, BxHxT = 1050x1250x230Schutzklasse I, IP54, RAL 7035, AufputzBestehend aus:Gehäuse, Doppeltür mit Schwenkhebel für PHZ, Flansche SF45 (oben) und SF41 (unten), 1x Geräteträger 2-Feld breit 3/5 mit Feldabdeckungen PS, 1x Montageplatte 2-Feld breit | B | 011 | 1 | 1276.6854
AVB4-8-230-P | AVB4-8-230-PAutomatenverteiler, AVB, BxHxT = 1050x1250x230Schutzklasse I, IP54, RAL 7035, AufputzBestehend aus:Gehäuse, Doppeltür mit Schwenkhebel für PHZ, Flansche SF45 (oben) und SF41 (unten), 2x Geräteträger 2-Feld breit 3/5 mit Feldabdeckungen PS | B | 011 | 1 | 1295.7563
AVB4-8-230-S | AVB4-8-230-SAutomatenverteiler, AVB, BxHxT = 1050x1250x230Schutzklasse I, IP54, RAL 7035, AufputzBestehend aus:Gehäuse, Doppeltür mit Schwenkhebel für PHZ, Flansche SF45 (oben) und SF41 (unten), 1x Geräteträger 2-Feld breit 3/5 mit Feldabdeckungen PRL, 2x Geräteträger 1-Feld breit 3/5 mit Feldabdeckungen PRL | B | 011 | 1 | 1676.4279
AVB4-8-230-S-P | AVB4-8-230-S-PAutomatenverteiler, AVB, BxHxT = 1050x1250x230Schutzklasse I, IP54, RAL 7035, AufputzBestehend aus:Gehäuse, Doppeltür mit Schwenkhebel für PHZ, Flansche SF45 (oben) und SF41 (unten), 1x Geräteträger 2-Feld breit 3/5 mit Feldabdeckungen PS, 2x Geräteträger 1-Feld breit 3/5 mit Feldabdeckungen PS | B | 011 | 1 | 1427.1855
AVB4-9-210 | AVB4-9-210Automatenverteiler, AVB, BxHxT = 1050x1400x210Schutzklasse I, IP41, RAL 9016, AufputzBestehend aus:Gehäuse, Doppeltür mit Drehriegel, Flansche NF1 (oben) und NF2 (unten), 2x Geräteträger 2-Feld breit 3/6 mit Feldabdeckungen PRL | B | 011 | 1 | 1199.3112
AVB4-9-210-M1 | AVB4-9-210-M1Automatenverteiler, AVB, BxHxT = 1050x1400x210Schutzklasse I, IP41, RAL 9016, AufputzBestehend aus:Gehäuse, Doppeltür mit Drehriegel, Flansche NF1 (oben) und NF2 (unten), 1x Geräteträger 2-Feld breit 3/6 mit Feldabdeckungen PRL, 1x Geräteträger 1-Feld breit 3/6 mit Feldabdeckungen PRL, 1x Montageplatte 1-Feld breit | B | 011 | 1 | 1296.6269
AVB4-9-210-M1-P | AVB4-9-210-M1-PAutomatenverteiler, AVB, BxHxT = 1050x1400x210Schutzklasse I, IP41, RAL 9016, AufputzBestehend aus:Gehäuse, Doppeltür mit Drehriegel, Flansche NF1 (oben) und NF2 (unten), 1x Geräteträger 2-Feld breit 3/6 mit Feldabdeckungen PS, 1x Geräteträger 1-Feld breit 3/6 mit Feldabdeckungen PS, 1x Montageplatte 1-Feld breit | B | 011 | 1 | 1104.639
AVB4-9-210-M2 | AVB4-9-210-M2Automatenverteiler, AVB, BxHxT = 1050x1400x210Schutzklasse I, IP41, RAL 9016, AufputzBestehend aus:Gehäuse, Doppeltür mit Drehriegel, Flansche NF1 (oben) und NF2 (unten), 1x Geräteträger 2-Feld breit 3/6 mit Feldabdeckungen PRL, 1x Montageplatte 2-Feld breit | B | 011 | 1 | 1110.9644
AVB4-9-210-M2-P | AVB4-9-210-M2-PAutomatenverteiler, AVB, BxHxT = 1050x1400x210Schutzklasse I, IP41, RAL 9016, AufputzBestehend aus:Gehäuse, Doppeltür mit Drehriegel, Flansche NF1 (oben) und NF2 (unten), 1x Geräteträger 2-Feld breit 3/6 mit Feldabdeckungen PS, 1x Montageplatte 2-Feld breit | B | 011 | 1 | 974.3951
AVB4-9-210-P | AVB4-9-210-PAutomatenverteiler, AVB, BxHxT = 1050x1400x210Schutzklasse I, IP41, RAL 9016, AufputzBestehend aus:Gehäuse, Doppeltür mit Drehriegel, Flansche NF1 (oben) und NF2 (unten), 2x Geräteträger 2-Feld breit 3/6 mit Feldabdeckungen PS | B | 011 | 1 | 993.0778
AVB4-9-210-S | AVB4-9-210-SAutomatenverteiler, AVB, BxHxT = 1050x1400x210Schutzklasse I, IP41, RAL 9016, AufputzBestehend aus:Gehäuse, Doppeltür mit Drehriegel, Flansche NF1 (oben) und NF2 (unten), 1x Geräteträger 2-Feld breit 3/6 mit Feldabdeckungen PRL, 2x Geräteträger 1-Feld breit 3/6 mit Feldabdeckungen PRL | B | 011 | 1 | 1374.232
AVB4-9-210-S-P | AVB4-9-210-S-PAutomatenverteiler, AVB, BxHxT = 1050x1400x210Schutzklasse I, IP41, RAL 9016, AufputzBestehend aus:Gehäuse, Doppeltür mit Drehriegel, Flansche NF1 (oben) und NF2 (unten), 1x Geräteträger 2-Feld breit 3/6 mit Feldabdeckungen PS, 2x Geräteträger 1-Feld breit 3/6 mit Feldabdeckungen PS | B | 011 | 1 | 1133.8536
AVB4-9-230 | AVB4-9-230Automatenverteiler, AVB, BxHxT = 1050x1400x230Schutzklasse I, IP54, RAL 7035, AufputzBestehend aus:Gehäuse, Doppeltür mit Schwenkhebel für PHZ, Flansche SF45 (oben) und SF41 (unten), 2x Geräteträger 2-Feld breit 3/6 mit Feldabdeckungen PRL | B | 011 | 1 | 1627.1354
AVB4-9-230-M1 | AVB4-9-230-M1Automatenverteiler, AVB, BxHxT = 1050x1400x230Schutzklasse I, IP54, RAL 7035, AufputzBestehend aus:Gehäuse, Doppeltür mit Schwenkhebel für PHZ, Flansche SF45 (oben) und SF41 (unten), 1x Geräteträger 2-Feld breit 3/6 mit Feldabdeckungen PRL, 1x Geräteträger 1-Feld breit 3/6 mit Feldabdeckungen PRL, 1x Montageplatte 1-Feld breit | B | 011 | 1 | 1724.4616
AVB4-9-230-M1-P | AVB4-9-230-M1-PAutomatenverteiler, AVB, BxHxT = 1050x1400x230Schutzklasse I, IP54, RAL 7035, AufputzBestehend aus:Gehäuse, Doppeltür mit Schwenkhebel für PHZ, Flansche SF45 (oben) und SF41 (unten), 1x Geräteträger 2-Feld breit 3/6 mit Feldabdeckungen PS, 1x Geräteträger 1-Feld breit 3/6 mit Feldabdeckungen PS, 1x Montageplatte 1-Feld breit | B | 011 | 1 | 1504.4653
AVB4-9-230-M2 | AVB4-9-230-M2Automatenverteiler, AVB, BxHxT = 1050x1400x230Schutzklasse I, IP54, RAL 7035, AufputzBestehend aus:Gehäuse, Doppeltür mit Schwenkhebel für PHZ, Flansche SF45 (oben) und SF41 (unten), 1x Geräteträger 2-Feld breit 3/6 mit Feldabdeckungen PRL, 1x Montageplatte 2-Feld breit | B | 011 | 1 | 1538.7676
AVB4-9-230-M2-P | AVB4-9-230-M2-PAutomatenverteiler, AVB, BxHxT = 1050x1400x230Schutzklasse I, IP54, RAL 7035, AufputzBestehend aus:Gehäuse, Doppeltür mit Schwenkhebel für PHZ, Flansche SF45 (oben) und SF41 (unten), 1x Geräteträger 2-Feld breit 3/6 mit Feldabdeckungen PS, 1x Montageplatte 2-Feld breit | B | 011 | 1 | 1374.2215
AVB4-9-230-P | AVB4-9-230-PAutomatenverteiler, AVB, BxHxT = 1050x1400x230Schutzklasse I, IP54, RAL 7035, AufputzBestehend aus:Gehäuse, Doppeltür mit Schwenkhebel für PHZ, Flansche SF45 (oben) und SF41 (unten), 2x Geräteträger 2-Feld breit 3/6 mit Feldabdeckungen PS | B | 011 | 1 | 1392.9251
AVB4-9-230-S | AVB4-9-230-SAutomatenverteiler, AVB, BxHxT = 1050x1400x230Schutzklasse I, IP54, RAL 7035, AufputzBestehend aus:Gehäuse, Doppeltür mit Schwenkhebel für PHZ, Flansche SF45 (oben) und SF41 (unten), 1x Geräteträger 2-Feld breit 3/6 mit Feldabdeckungen PRL, 2x Geräteträger 1-Feld breit 3/6 mit Feldabdeckungen PRL | B | 011 | 1 | 1802.0456
AVB4-9-230-S-P | AVB4-9-230-S-PAutomatenverteiler, AVB, BxHxT = 1050x1400x230Schutzklasse I, IP54, RAL 7035, AufputzBestehend aus:Gehäuse, Doppeltür mit Schwenkhebel für PHZ, Flansche SF45 (oben) und SF41 (unten), 1x Geräteträger 2-Feld breit 3/6 mit Feldabdeckungen PS, 2x Geräteträger 1-Feld breit 3/6 mit Feldabdeckungen PS | B | 011 | 1 | 1533.6904
AVB5-5-210-M1 | AVB5-5-210-M1Automatenverteiler, AVB, BxHxT = 1300x800x210Schutzklasse I, IP41, RAL 9016, AufputzBestehend aus:Gehäuse, Doppeltür mit Drehriegel, Flansche NF1 (oben) und NF2 (unten), 2x Geräteträger 2-Feld breit 2/3 mit Feldabdeckungen PRL, 1x Montageplatte 1-Feld breit | B | 011 | 1 | 957.3279
AVB5-5-210-M1-P | AVB5-5-210-M1-PAutomatenverteiler, AVB, BxHxT = 1300x800x210Schutzklasse I, IP41, RAL 9016, AufputzBestehend aus:Gehäuse, Doppeltür mit Drehriegel, Flansche NF1 (oben) und NF2 (unten), 2x Geräteträger 2-Feld breit 2/3 mit Feldabdeckungen PS, 1x Montageplatte 1-Feld breit | B | 011 | 1 | 820.0138
AVB5-5-210-M2 | AVB5-5-210-M2Automatenverteiler, AVB, BxHxT = 1300x800x210Schutzklasse I, IP41, RAL 9016, AufputzBestehend aus:Gehäuse, Doppeltür mit Drehriegel, Flansche NF1 (oben) und NF2 (unten), 1x Geräteträger 2-Feld breit 2/3 mit Feldabdeckungen PRL, 1x Geräteträger 1-Feld breit 2/3 mit Feldabdeckungen PRL, 1x Montageplatte 2-Feld breit | B | 011 | 1 | 963.8736
AVB5-5-210-M2-P | AVB5-5-210-M2-PAutomatenverteiler, AVB, BxHxT = 1300x800x210Schutzklasse I, IP41, RAL 9016, AufputzBestehend aus:Gehäuse, Doppeltür mit Drehriegel, Flansche NF1 (oben) und NF2 (unten), 1x Geräteträger 2-Feld breit 2/3 mit Feldabdeckungen PS, 1x Geräteträger 1-Feld breit 2/3 mit Feldabdeckungen PS, 1x Montageplatte 2-Feld breit | B | 011 | 1 | 837.3852
AVB5-5-210-S | AVB5-5-210-SAutomatenverteiler, AVB, BxHxT = 1300x800x210Schutzklasse I, IP41, RAL 9016, AufputzBestehend aus:Gehäuse, Doppeltür mit Drehriegel, Flansche NF1 (oben) und NF2 (unten), 2x Geräteträger 2-Feld breit 2/3 mit Feldabdeckungen PRL, 1x Geräteträger 1-Feld breit 2/3 mit Feldabdeckungen PRL | B | 011 | 1 | 970.4404
AVB5-5-210-S-P | AVB5-5-210-S-PAutomatenverteiler, AVB, BxHxT = 1300x800x210Schutzklasse I, IP41, RAL 9016, AufputzBestehend aus:Gehäuse, Doppeltür mit Drehriegel, Flansche NF1 (oben) und NF2 (unten), 2x Geräteträger 2-Feld breit 2/3 mit Feldabdeckungen PS, 1x Geräteträger 1-Feld breit 2/3 mit Feldabdeckungen PS | B | 011 | 1 | 806.1775
AVB5-5-230-M1 | AVB5-5-230-M1Automatenverteiler, AVB, BxHxT = 1300x800x230Schutzklasse I, IP54, RAL 7035, AufputzBestehend aus:Gehäuse, Doppeltür mit Schwenkhebel für PHZ, Flansche SF45 (oben) und SF41 (unten), 2x Geräteträger 2-Feld breit 2/3 mit Feldabdeckungen PRL, 1x Montageplatte 1-Feld breit | B | 011 | 1 | 1298.6515
AVB5-5-230-M1-P | AVB5-5-230-M1-PAutomatenverteiler, AVB, BxHxT = 1300x800x230Schutzklasse I, IP54, RAL 7035, AufputzBestehend aus:Gehäuse, Doppeltür mit Schwenkhebel für PHZ, Flansche SF45 (oben) und SF41 (unten), 2x Geräteträger 2-Feld breit 2/3 mit Feldabdeckungen PS, 1x Montageplatte 1-Feld breit | B | 011 | 1 | 1139.0042
AVB5-5-230-M2 | AVB5-5-230-M2Automatenverteiler, AVB, BxHxT = 1300x800x230Schutzklasse I, IP54, RAL 7035, AufputzBestehend aus:Gehäuse, Doppeltür mit Schwenkhebel für PHZ, Flansche SF45 (oben) und SF41 (unten), 1x Geräteträger 2-Feld breit 2/3 mit Feldabdeckungen PRL, 1x Geräteträger 1-Feld breit 2/3 mit Feldabdeckungen PRL, 1x Montageplatte 2-Feld breit | B | 011 | 1 | 1305.2078
AVB5-5-230-M2-P | AVB5-5-230-M2-PAutomatenverteiler, AVB, BxHxT = 1300x800x230Schutzklasse I, IP54, RAL 7035, AufputzBestehend aus:Gehäuse, Doppeltür mit Schwenkhebel für PHZ, Flansche SF45 (oben) und SF41 (unten), 1x Geräteträger 2-Feld breit 2/3 mit Feldabdeckungen PS, 1x Geräteträger 1-Feld breit 2/3 mit Feldabdeckungen PS, 1x Montageplatte 2-Feld breit | B | 011 | 1 | 1156.3756
AVB5-5-230-S | AVB5-5-230-SAutomatenverteiler, AVB, BxHxT = 1300x800x230Schutzklasse I, IP54, RAL 7035, AufputzBestehend aus:Gehäuse, Doppeltür mit Schwenkhebel für PHZ, Flansche SF45 (oben) und SF41 (unten), 2x Geräteträger 2-Feld breit 2/3 mit Feldabdeckungen PRL, 1x Geräteträger 1-Feld breit 2/3 mit Feldabdeckungen PRL | B | 011 | 1 | 1311.7745
AVB5-5-230-S-P | AVB5-5-230-S-PAutomatenverteiler, AVB, BxHxT = 1300x800x230Schutzklasse I, IP54, RAL 7035, AufputzBestehend aus:Gehäuse, Doppeltür mit Schwenkhebel für PHZ, Flansche SF45 (oben) und SF41 (unten), 2x Geräteträger 2-Feld breit 2/3 mit Feldabdeckungen PS, 1x Geräteträger 1-Feld breit 2/3 mit Feldabdeckungen PS | B | 011 | 1 | 1125.1784
AVB5-6-210-M1 | AVB5-6-210-M1Automatenverteiler, AVB, BxHxT = 1300x950x210Schutzklasse I, IP41, RAL 9016, AufputzBestehend aus:Gehäuse, Doppeltür mit Drehriegel, Flansche NF1 (oben) und NF2 (unten), 2x Geräteträger 2-Feld breit 2/4 mit Feldabdeckungen PRL, 1x Montageplatte 1-Feld breit | B | 011 | 1 | 1074.0291
AVB5-6-210-M1-P | AVB5-6-210-M1-PAutomatenverteiler, AVB, BxHxT = 1300x950x210Schutzklasse I, IP41, RAL 9016, AufputzBestehend aus:Gehäuse, Doppeltür mit Drehriegel, Flansche NF1 (oben) und NF2 (unten), 2x Geräteträger 2-Feld breit 2/4 mit Feldabdeckungen PS, 1x Montageplatte 1-Feld breit | B | 011 | 1 | 917.2666
AVB5-6-210-M2 | AVB5-6-210-M2Automatenverteiler, AVB, BxHxT = 1300x950x210Schutzklasse I, IP41, RAL 9016, AufputzBestehend aus:Gehäuse, Doppeltür mit Drehriegel, Flansche NF1 (oben) und NF2 (unten), 1x Geräteträger 2-Feld breit 2/4 mit Feldabdeckungen PRL, 1x Geräteträger 1-Feld breit 2/4 mit Feldabdeckungen PRL, 1x Montageplatte 2-Feld breit | B | 011 | 1 | 1082.3267
AVB5-6-210-M2-P | AVB5-6-210-M2-PAutomatenverteiler, AVB, BxHxT = 1300x950x210Schutzklasse I, IP41, RAL 9016, AufputzBestehend aus:Gehäuse, Doppeltür mit Drehriegel, Flansche NF1 (oben) und NF2 (unten), 1x Geräteträger 2-Feld breit 2/4 mit Feldabdeckungen PS, 1x Geräteträger 1-Feld breit 2/4 mit Feldabdeckungen PS, 1x Montageplatte 2-Feld breit | B | 011 | 1 | 938.2046
AVB5-6-210-S | AVB5-6-210-SAutomatenverteiler, AVB, BxHxT = 1300x950x210Schutzklasse I, IP41, RAL 9016, AufputzBestehend aus:Gehäuse, Doppeltür mit Drehriegel, Flansche NF1 (oben) und NF2 (unten), 2x Geräteträger 2-Feld breit 2/4 mit Feldabdeckungen PRL, 1x Geräteträger 1-Feld breit 2/4 mit Feldabdeckungen PRL | B | 011 | 1 | 1087.5822
AVB5-6-210-S-P | AVB5-6-210-S-PAutomatenverteiler, AVB, BxHxT = 1300x950x210Schutzklasse I, IP41, RAL 9016, AufputzBestehend aus:Gehäuse, Doppeltür mit Drehriegel, Flansche NF1 (oben) und NF2 (unten), 2x Geräteträger 2-Feld breit 2/4 mit Feldabdeckungen PS, 1x Geräteträger 1-Feld breit 2/4 mit Feldabdeckungen PS | B | 011 | 1 | 899.8532
AVB5-6-230-M1 | AVB5-6-230-M1Automatenverteiler, AVB, BxHxT = 1300x950x230Schutzklasse I, IP54, RAL 7035, AufputzBestehend aus:Gehäuse, Doppeltür mit Schwenkhebel für PHZ, Flansche SF45 (oben) und SF41 (unten), 2x Geräteträger 2-Feld breit 2/4 mit Feldabdeckungen PRL, 1x Montageplatte 1-Feld breit | B | 011 | 1 | 1435.0635
AVB5-6-230-M1-P | AVB5-6-230-M1-PAutomatenverteiler, AVB, BxHxT = 1300x950x230Schutzklasse I, IP54, RAL 7035, AufputzBestehend aus:Gehäuse, Doppeltür mit Schwenkhebel für PHZ, Flansche SF45 (oben) und SF41 (unten), 2x Geräteträger 2-Feld breit 2/4 mit Feldabdeckungen PS, 1x Montageplatte 1-Feld breit | B | 011 | 1 | 1254.6774
AVB5-6-230-M2 | AVB5-6-230-M2Automatenverteiler, AVB, BxHxT = 1300x950x230Schutzklasse I, IP54, RAL 7035, AufputzBestehend aus:Gehäuse, Doppeltür mit Schwenkhebel für PHZ, Flansche SF45 (oben) und SF41 (unten), 1x Geräteträger 2-Feld breit 2/4 mit Feldabdeckungen PRL, 1x Geräteträger 1-Feld breit 2/4 mit Feldabdeckungen PRL, 1x Montageplatte 2-Feld breit | B | 011 | 1 | 1443.3611
AVB5-6-230-M2-P | AVB5-6-230-M2-PAutomatenverteiler, AVB, BxHxT = 1300x950x230Schutzklasse I, IP54, RAL 7035, AufputzBestehend aus:Gehäuse, Doppeltür mit Schwenkhebel für PHZ, Flansche SF45 (oben) und SF41 (unten), 1x Geräteträger 2-Feld breit 2/4 mit Feldabdeckungen PS, 1x Geräteträger 1-Feld breit 2/4 mit Feldabdeckungen PS, 1x Montageplatte 2-Feld breit | B | 011 | 1 | 1275.6155
AVB5-6-230-S | AVB5-6-230-SAutomatenverteiler, AVB, BxHxT = 1300x950x230Schutzklasse I, IP54, RAL 7035, AufputzBestehend aus:Gehäuse, Doppeltür mit Schwenkhebel für PHZ, Flansche SF45 (oben) und SF41 (unten), 2x Geräteträger 2-Feld breit 2/4 mit Feldabdeckungen PRL, 1x Geräteträger 1-Feld breit 2/4 mit Feldabdeckungen PRL | B | 011 | 1 | 1448.627
AVB5-6-230-S-P | AVB5-6-230-S-PAutomatenverteiler, AVB, BxHxT = 1300x950x230Schutzklasse I, IP54, RAL 7035, AufputzBestehend aus:Gehäuse, Doppeltür mit Schwenkhebel für PHZ, Flansche SF45 (oben) und SF41 (unten), 2x Geräteträger 2-Feld breit 2/4 mit Feldabdeckungen PS, 1x Geräteträger 1-Feld breit 2/4 mit Feldabdeckungen PS | B | 011 | 1 | 1237.2745
AVB5-7-210-M1 | AVB5-7-210-M1Automatenverteiler, AVB, BxHxT = 1300x1100x210Schutzklasse I, IP41, RAL 9016, AufputzBestehend aus:Gehäuse, Doppeltür mit Drehriegel, Flansche NF1 (oben) und NF2 (unten), 2x Geräteträger 2-Feld breit 2/5 mit Feldabdeckungen PRL, 1x Montageplatte 1-Feld breit | B | 011 | 1 | 1149.0641
AVB5-7-210-M1-P | AVB5-7-210-M1-PAutomatenverteiler, AVB, BxHxT = 1300x1100x210Schutzklasse I, IP41, RAL 9016, AufputzBestehend aus:Gehäuse, Doppeltür mit Drehriegel, Flansche NF1 (oben) und NF2 (unten), 2x Geräteträger 2-Feld breit 2/5 mit Feldabdeckungen PS, 1x Montageplatte 1-Feld breit | B | 011 | 1 | 956.6775
AVB5-7-210-M2 | AVB5-7-210-M2Automatenverteiler, AVB, BxHxT = 1300x1100x210Schutzklasse I, IP41, RAL 9016, AufputzBestehend aus:Gehäuse, Doppeltür mit Drehriegel, Flansche NF1 (oben) und NF2 (unten), 1x Geräteträger 2-Feld breit 2/5 mit Feldabdeckungen PRL, 1x Geräteträger 1-Feld breit 2/5 mit Feldabdeckungen PRL, 1x Montageplatte 2-Feld breit | B | 011 | 1 | 1134.4096
AVB5-7-210-M2-P | AVB5-7-210-M2-PAutomatenverteiler, AVB, BxHxT = 1300x1100x210Schutzklasse I, IP41, RAL 9016, AufputzBestehend aus:Gehäuse, Doppeltür mit Drehriegel, Flansche NF1 (oben) und NF2 (unten), 1x Geräteträger 2-Feld breit 2/5 mit Feldabdeckungen PS, 1x Geräteträger 1-Feld breit 2/5 mit Feldabdeckungen PS, 1x Montageplatte 2-Feld breit | B | 011 | 1 | 964.2408
AVB5-7-210-S | AVB5-7-210-SAutomatenverteiler, AVB, BxHxT = 1300x1100x210Schutzklasse I, IP41, RAL 9016, AufputzBestehend aus:Gehäuse, Doppeltür mit Drehriegel, Flansche NF1 (oben) und NF2 (unten), 2x Geräteträger 2-Feld breit 2/5 mit Feldabdeckungen PRL, 1x Geräteträger 1-Feld breit 2/5 mit Feldabdeckungen PRL | B | 011 | 1 | 1222.9871
AVB5-7-210-S-P | AVB5-7-210-S-PAutomatenverteiler, AVB, BxHxT = 1300x1100x210Schutzklasse I, IP41, RAL 9016, AufputzBestehend aus:Gehäuse, Doppeltür mit Drehriegel, Flansche NF1 (oben) und NF2 (unten), 2x Geräteträger 2-Feld breit 2/5 mit Feldabdeckungen PS, 1x Geräteträger 1-Feld breit 2/5 mit Feldabdeckungen PS | B | 011 | 1 | 988.4307
AVB5-7-230-M1 | AVB5-7-230-M1Automatenverteiler, AVB, BxHxT = 1300x1100x230Schutzklasse I, IP54, RAL 7035, AufputzBestehend aus:Gehäuse, Doppeltür mit Schwenkhebel für PHZ, Flansche SF45 (oben) und SF41 (unten), 2x Geräteträger 2-Feld breit 2/5 mit Feldabdeckungen PRL, 1x Montageplatte 1-Feld breit | B | 011 | 1 | 1614.0334
AVB5-7-230-M1-P | AVB5-7-230-M1-PAutomatenverteiler, AVB, BxHxT = 1300x1100x230Schutzklasse I, IP54, RAL 7035, AufputzBestehend aus:Gehäuse, Doppeltür mit Schwenkhebel für PHZ, Flansche SF45 (oben) und SF41 (unten), 2x Geräteträger 2-Feld breit 2/5 mit Feldabdeckungen PS, 1x Montageplatte 1-Feld breit | B | 011 | 1 | 1391.2258
AVB5-7-230-M2 | AVB5-7-230-M2Automatenverteiler, AVB, BxHxT = 1300x1100x230Schutzklasse I, IP54, RAL 7035, AufputzBestehend aus:Gehäuse, Doppeltür mit Schwenkhebel für PHZ, Flansche SF45 (oben) und SF41 (unten), 1x Geräteträger 2-Feld breit 2/5 mit Feldabdeckungen PRL, 1x Geräteträger 1-Feld breit 2/5 mit Feldabdeckungen PRL, 1x Montageplatte 2-Feld breit | B | 011 | 1 | 1599.3683
AVB5-7-230-M2-P | AVB5-7-230-M2-PAutomatenverteiler, AVB, BxHxT = 1300x1100x230Schutzklasse I, IP54, RAL 7035, AufputzBestehend aus:Gehäuse, Doppeltür mit Schwenkhebel für PHZ, Flansche SF45 (oben) und SF41 (unten), 1x Geräteträger 2-Feld breit 2/5 mit Feldabdeckungen PS, 1x Geräteträger 1-Feld breit 2/5 mit Feldabdeckungen PS, 1x Montageplatte 2-Feld breit | B | 011 | 1 | 1398.7995
AVB5-7-230-S | AVB5-7-230-SAutomatenverteiler, AVB, BxHxT = 1300x1100x230Schutzklasse I, IP54, RAL 7035, AufputzBestehend aus:Gehäuse, Doppeltür mit Schwenkhebel für PHZ, Flansche SF45 (oben) und SF41 (unten), 2x Geräteträger 2-Feld breit 2/5 mit Feldabdeckungen PRL, 1x Geräteträger 1-Feld breit 2/5 mit Feldabdeckungen PRL | B | 011 | 1 | 1687.9459
AVB5-7-230-S-P | AVB5-7-230-S-PAutomatenverteiler, AVB, BxHxT = 1300x1100x230Schutzklasse I, IP54, RAL 7035, AufputzBestehend aus:Gehäuse, Doppeltür mit Schwenkhebel für PHZ, Flansche SF45 (oben) und SF41 (unten), 2x Geräteträger 2-Feld breit 2/5 mit Feldabdeckungen PS, 1x Geräteträger 1-Feld breit 2/5 mit Feldabdeckungen PS | B | 011 | 1 | 1422.9685
AVB5-8-210-M1 | AVB5-8-210-M1Automatenverteiler, AVB, BxHxT = 1300x1250x210Schutzklasse I, IP41, RAL 9016, AufputzBestehend aus:Gehäuse, Doppeltür mit Drehriegel, Flansche NF1 (oben) und NF2 (unten), 2x Geräteträger 2-Feld breit 3/5 mit Feldabdeckungen PRL, 1x Montageplatte 1-Feld breit | B | 011 | 1 | 1294.9276
AVB5-8-210-M1-P | AVB5-8-210-M1-PAutomatenverteiler, AVB, BxHxT = 1300x1250x210Schutzklasse I, IP41, RAL 9016, AufputzBestehend aus:Gehäuse, Doppeltür mit Drehriegel, Flansche NF1 (oben) und NF2 (unten), 2x Geräteträger 2-Feld breit 3/5 mit Feldabdeckungen PS, 1x Montageplatte 1-Feld breit | B | 011 | 1 | 1093.0056
AVB5-8-210-M2 | AVB5-8-210-M2Automatenverteiler, AVB, BxHxT = 1300x1250x210Schutzklasse I, IP41, RAL 9016, AufputzBestehend aus:Gehäuse, Doppeltür mit Drehriegel, Flansche NF1 (oben) und NF2 (unten), 1x Geräteträger 2-Feld breit 3/5 mit Feldabdeckungen PRL, 1x Geräteträger 1-Feld breit 3/5 mit Feldabdeckungen PRL, 1x Montageplatte 2-Feld breit | B | 011 | 1 | 1284.4271
AVB5-8-210-M2-P | AVB5-8-210-M2-PAutomatenverteiler, AVB, BxHxT = 1300x1250x210Schutzklasse I, IP41, RAL 9016, AufputzBestehend aus:Gehäuse, Doppeltür mit Drehriegel, Flansche NF1 (oben) und NF2 (unten), 1x Geräteträger 2-Feld breit 3/5 mit Feldabdeckungen PS, 1x Geräteträger 1-Feld breit 3/5 mit Feldabdeckungen PS, 1x Montageplatte 2-Feld breit | B | 011 | 1 | 1101.3031
AVB5-8-210-S | AVB5-8-210-SAutomatenverteiler, AVB, BxHxT = 1300x1250x210Schutzklasse I, IP41, RAL 9016, AufputzBestehend aus:Gehäuse, Doppeltür mit Drehriegel, Flansche NF1 (oben) und NF2 (unten), 2x Geräteträger 2-Feld breit 3/5 mit Feldabdeckungen PRL, 1x Geräteträger 1-Feld breit 3/5 mit Feldabdeckungen PRL | B | 011 | 1 | 1367.5288
AVB5-8-210-S-P | AVB5-8-210-S-PAutomatenverteiler, AVB, BxHxT = 1300x1250x210Schutzklasse I, IP41, RAL 9016, AufputzBestehend aus:Gehäuse, Doppeltür mit Drehriegel, Flansche NF1 (oben) und NF2 (unten), 2x Geräteträger 2-Feld breit 3/5 mit Feldabdeckungen PS, 1x Geräteträger 1-Feld breit 3/5 mit Feldabdeckungen PS | B | 011 | 1 | 1120.3844
AVB5-8-230-M1 | AVB5-8-230-M1Automatenverteiler, AVB, BxHxT = 1300x1250x230Schutzklasse I, IP54, RAL 7035, AufputzBestehend aus:Gehäuse, Doppeltür mit Schwenkhebel für PHZ, Flansche SF45 (oben) und SF41 (unten), 2x Geräteträger 2-Feld breit 3/5 mit Feldabdeckungen PRL, 1x Montageplatte 1-Feld breit | B | 011 | 1 | 1805.8325
AVB5-8-230-M1-P | AVB5-8-230-M1-PAutomatenverteiler, AVB, BxHxT = 1300x1250x230Schutzklasse I, IP54, RAL 7035, AufputzBestehend aus:Gehäuse, Doppeltür mit Schwenkhebel für PHZ, Flansche SF45 (oben) und SF41 (unten), 2x Geräteträger 2-Feld breit 3/5 mit Feldabdeckungen PS, 1x Montageplatte 1-Feld breit | B | 011 | 1 | 1570.4684
AVB5-8-230-M2 | AVB5-8-230-M2Automatenverteiler, AVB, BxHxT = 1300x1250x230Schutzklasse I, IP54, RAL 7035, AufputzBestehend aus:Gehäuse, Doppeltür mit Schwenkhebel für PHZ, Flansche SF45 (oben) und SF41 (unten), 1x Geräteträger 2-Feld breit 3/5 mit Feldabdeckungen PRL, 1x Geräteträger 1-Feld breit 3/5 mit Feldabdeckungen PRL, 1x Montageplatte 2-Feld breit | B | 011 | 1 | 1795.3111
AVB5-8-230-M2-P | AVB5-8-230-M2-PAutomatenverteiler, AVB, BxHxT = 1300x1250x230Schutzklasse I, IP54, RAL 7035, AufputzBestehend aus:Gehäuse, Doppeltür mit Schwenkhebel für PHZ, Flansche SF45 (oben) und SF41 (unten), 1x Geräteträger 2-Feld breit 3/5 mit Feldabdeckungen PS, 1x Geräteträger 1-Feld breit 3/5 mit Feldabdeckungen PS, 1x Montageplatte 2-Feld breit | B | 011 | 1 | 1578.7765
AVB5-8-230-S | AVB5-8-230-SAutomatenverteiler, AVB, BxHxT = 1300x1250x230Schutzklasse I, IP54, RAL 7035, AufputzBestehend aus:Gehäuse, Doppeltür mit Schwenkhebel für PHZ, Flansche SF45 (oben) und SF41 (unten), 2x Geräteträger 2-Feld breit 3/5 mit Feldabdeckungen PRL, 1x Geräteträger 1-Feld breit 3/5 mit Feldabdeckungen PRL | B | 011 | 1 | 1878.4233
AVB5-8-230-S-P | AVB5-8-230-S-PAutomatenverteiler, AVB, BxHxT = 1300x1250x230Schutzklasse I, IP54, RAL 7035, AufputzBestehend aus:Gehäuse, Doppeltür mit Schwenkhebel für PHZ, Flansche SF45 (oben) und SF41 (unten), 2x Geräteträger 2-Feld breit 3/5 mit Feldabdeckungen PS, 1x Geräteträger 1-Feld breit 3/5 mit Feldabdeckungen PS | B | 011 | 1 | 1597.8473
AVB5-9-210-M1 | AVB5-9-210-M1Automatenverteiler, AVB, BxHxT = 1300x1400x210Schutzklasse I, IP41, RAL 9016, AufputzBestehend aus:Gehäuse, Doppeltür mit Drehriegel, Flansche NF1 (oben) und NF2 (unten), 2x Geräteträger 2-Feld breit 3/6 mit Feldabdeckungen PRL, 1x Montageplatte 1-Feld breit | B | 011 | 1 | 1485.8036
AVB5-9-210-M1-P | AVB5-9-210-M1-PAutomatenverteiler, AVB, BxHxT = 1300x1400x210Schutzklasse I, IP41, RAL 9016, AufputzBestehend aus:Gehäuse, Doppeltür mit Drehriegel, Flansche NF1 (oben) und NF2 (unten), 2x Geräteträger 2-Feld breit 3/6 mit Feldabdeckungen PS, 1x Montageplatte 1-Feld breit | B | 011 | 1 | 1260.8351
AVB5-9-210-M2 | AVB5-9-210-M2Automatenverteiler, AVB, BxHxT = 1300x1400x210Schutzklasse I, IP41, RAL 9016, AufputzBestehend aus:Gehäuse, Doppeltür mit Drehriegel, Flansche NF1 (oben) und NF2 (unten), 1x Geräteträger 2-Feld breit 3/6 mit Feldabdeckungen PRL, 1x Geräteträger 1-Feld breit 3/6 mit Feldabdeckungen PRL, 1x Montageplatte 2-Feld breit | B | 011 | 1 | 1475.0304
AVB5-9-210-M2-P | AVB5-9-210-M2-PAutomatenverteiler, AVB, BxHxT = 1300x1400x210Schutzklasse I, IP41, RAL 9016, AufputzBestehend aus:Gehäuse, Doppeltür mit Drehriegel, Flansche NF1 (oben) und NF2 (unten), 1x Geräteträger 2-Feld breit 3/6 mit Feldabdeckungen PS, 1x Geräteträger 1-Feld breit 3/6 mit Feldabdeckungen PS, 1x Montageplatte 2-Feld breit | B | 011 | 1 | 1271.3565
AVB5-9-210-S | AVB5-9-210-SAutomatenverteiler, AVB, BxHxT = 1300x1400x210Schutzklasse I, IP41, RAL 9016, AufputzBestehend aus:Gehäuse, Doppeltür mit Drehriegel, Flansche NF1 (oben) und NF2 (unten), 2x Geräteträger 2-Feld breit 3/6 mit Feldabdeckungen PRL, 1x Geräteträger 1-Feld breit 3/6 mit Feldabdeckungen PRL | B | 011 | 1 | 1563.3876
AVB5-9-210-S-P | AVB5-9-210-S-PAutomatenverteiler, AVB, BxHxT = 1300x1400x210Schutzklasse I, IP41, RAL 9016, AufputzBestehend aus:Gehäuse, Doppeltür mit Drehriegel, Flansche NF1 (oben) und NF2 (unten), 2x Geräteträger 2-Feld breit 3/6 mit Feldabdeckungen PS, 1x Geräteträger 1-Feld breit 3/6 mit Feldabdeckungen PS | B | 011 | 1 | 1290.0497
AVB5-9-230-M1 | AVB5-9-230-M1Automatenverteiler, AVB, BxHxT = 1300x1400x230Schutzklasse I, IP54, RAL 7035, AufputzBestehend aus:Gehäuse, Doppeltür mit Schwenkhebel für PHZ, Flansche SF45 (oben) und SF41 (unten), 2x Geräteträger 2-Feld breit 3/6 mit Feldabdeckungen PRL, 1x Montageplatte 1-Feld breit | B | 011 | 1 | 1948.3287
AVB5-9-230-M1-P | AVB5-9-230-M1-PAutomatenverteiler, AVB, BxHxT = 1300x1400x230Schutzklasse I, IP54, RAL 7035, AufputzBestehend aus:Gehäuse, Doppeltür mit Schwenkhebel für PHZ, Flansche SF45 (oben) und SF41 (unten), 2x Geräteträger 2-Feld breit 3/6 mit Feldabdeckungen PS, 1x Montageplatte 1-Feld breit | B | 011 | 1 | 1693.0965
AVB5-9-230-M2 | AVB5-9-230-M2Automatenverteiler, AVB, BxHxT = 1300x1400x230Schutzklasse I, IP54, RAL 7035, AufputzBestehend aus:Gehäuse, Doppeltür mit Schwenkhebel für PHZ, Flansche SF45 (oben) und SF41 (unten), 1x Geräteträger 2-Feld breit 3/6 mit Feldabdeckungen PRL, 1x Geräteträger 1-Feld breit 3/6 mit Feldabdeckungen PRL, 1x Montageplatte 2-Feld breit | B | 011 | 1 | 1937.5554
AVB5-9-230-M2-P | AVB5-9-230-M2-PAutomatenverteiler, AVB, BxHxT = 1300x1400x230Schutzklasse I, IP54, RAL 7035, AufputzBestehend aus:Gehäuse, Doppeltür mit Schwenkhebel für PHZ, Flansche SF45 (oben) und SF41 (unten), 1x Geräteträger 2-Feld breit 3/6 mit Feldabdeckungen PS, 1x Geräteträger 1-Feld breit 3/6 mit Feldabdeckungen PS, 1x Montageplatte 2-Feld breit | B | 011 | 1 | 1703.6075
AVB5-9-230-S | AVB5-9-230-SAutomatenverteiler, AVB, BxHxT = 1300x1400x230Schutzklasse I, IP54, RAL 7035, AufputzBestehend aus:Gehäuse, Doppeltür mit Schwenkhebel für PHZ, Flansche SF45 (oben) und SF41 (unten), 2x Geräteträger 2-Feld breit 3/6 mit Feldabdeckungen PRL, 1x Geräteträger 1-Feld breit 3/6 mit Feldabdeckungen PRL | B | 011 | 1 | 2025.9127
AVB5-9-230-S-P | AVB5-9-230-S-PAutomatenverteiler, AVB, BxHxT = 1300x1400x230Schutzklasse I, IP54, RAL 7035, AufputzBestehend aus:Gehäuse, Doppeltür mit Schwenkhebel für PHZ, Flansche SF45 (oben) und SF41 (unten), 2x Geräteträger 2-Feld breit 3/6 mit Feldabdeckungen PS, 1x Geräteträger 1-Feld breit 3/6 mit Feldabdeckungen PS | B | 011 | 1 | 1722.3111
AVBM2-5-210 | AVBM2-5-210Automatenverteiler mit Montageplatte gelocht auf Rückwand , AVB, BxHxT = 550x800x210Schutzklasse I, IP41, RAL 9016, AufputzBestehend aus:Gehäuse, Einzeltür mit Drehriegel, Flansche NF1 (oben) und NF2 (unten) | B | 011 | 1 | 433.0377
AVBM2-5-230 | AVBM2-5-230Automatenverteiler mit Montageplatte gelocht auf Rückwand , AVB, BxHxT = 550x800x230Schutzklasse I, IP54, RAL 7035, AufputzBestehend aus:Gehäuse, Einzeltür mit Schwenkhebel für PHZ, Flansche SF45 (oben) und SF41 (unten) | B | 011 | 1 | 521.5313
AVBM2-6-210 | AVBM2-6-210Automatenverteiler mit Montageplatte gelocht auf Rückwand , AVB, BxHxT = 550x950x210Schutzklasse I, IP41, RAL 9016, AufputzBestehend aus:Gehäuse, Einzeltür mit Drehriegel, Flansche NF1 (oben) und NF2 (unten) | B | 011 | 1 | 467.812
AVBM2-6-230 | AVBM2-6-230Automatenverteiler mit Montageplatte gelocht auf Rückwand , AVB, BxHxT = 550x950x230Schutzklasse I, IP54, RAL 7035, AufputzBestehend aus:Gehäuse, Einzeltür mit Schwenkhebel für PHZ, Flansche SF45 (oben) und SF41 (unten) | B | 011 | 1 | 570.0791
AVBM2-7-210 | AVBM2-7-210Automatenverteiler mit Montageplatte gelocht auf Rückwand , AVB, BxHxT = 550x1100x210Schutzklasse I, IP41, RAL 9016, AufputzBestehend aus:Gehäuse, Einzeltür mit Drehriegel, Flansche NF1 (oben) und NF2 (unten) | B | 011 | 1 | 516.5381
AVBM2-7-230 | AVBM2-7-230Automatenverteiler mit Montageplatte gelocht auf Rückwand , AVB, BxHxT = 550x1100x230Schutzklasse I, IP54, RAL 7035, AufputzBestehend aus:Gehäuse, Einzeltür mit Schwenkhebel für PHZ, Flansche SF45 (oben) und SF41 (unten) | B | 011 | 1 | 626.9034
AVBM2-8-210 | AVBM2-8-210Automatenverteiler mit Montageplatte gelocht auf Rückwand , AVB, BxHxT = 550x1250x210Schutzklasse I, IP41, RAL 9016, AufputzBestehend aus:Gehäuse, Einzeltür mit Drehriegel, Flansche NF1 (oben) und NF2 (unten) | B | 011 | 1 | 549.6445
AVBM2-8-230 | AVBM2-8-230Automatenverteiler mit Montageplatte gelocht auf Rückwand , AVB, BxHxT = 550x1250x230Schutzklasse I, IP54, RAL 7035, AufputzBestehend aus:Gehäuse, Einzeltür mit Schwenkhebel für PHZ, Flansche SF45 (oben) und SF41 (unten) | B | 011 | 1 | 671.916
AVBM2-9-210 | AVBM2-9-210Automatenverteiler mit Montageplatte gelocht auf Rückwand , AVB, BxHxT = 550x1400x210Schutzklasse I, IP41, RAL 9016, AufputzBestehend aus:Gehäuse, Einzeltür mit Drehriegel, Flansche NF1 (oben) und NF2 (unten) | B | 011 | 1 | 602.9862
AVBM2-9-230 | AVBM2-9-230Automatenverteiler mit Montageplatte gelocht auf Rückwand , AVB, BxHxT = 550x1400x230Schutzklasse I, IP54, RAL 7035, AufputzBestehend aus:Gehäuse, Einzeltür mit Schwenkhebel für PHZ, Flansche SF45 (oben) und SF41 (unten) | B | 011 | 1 | 730.5865
AVBM3-5-210 | AVBM3-5-210Automatenverteiler mit Montageplatte gelocht auf Rückwand , AVB, BxHxT = 800x800x210Schutzklasse I, IP41, RAL 9016, AufputzBestehend aus:Gehäuse, Doppeltür mit Drehriegel, Flansche NF1 (oben) und NF2 (unten) | B | 011 | 1 | 520.6816
AVBM3-5-230 | AVBM3-5-230Automatenverteiler mit Montageplatte gelocht auf Rückwand , AVB, BxHxT = 800x800x230Schutzklasse I, IP54, RAL 7035, AufputzBestehend aus:Gehäuse, Einzeltür mit Schwenkhebel für PHZ, Flansche SF45 (oben) und SF41 (unten) | B | 011 | 1 | 637.75
AVBM3-6-210 | AVBM3-6-210Automatenverteiler mit Montageplatte gelocht auf Rückwand , AVB, BxHxT = 800x950x210Schutzklasse I, IP41, RAL 9016, AufputzBestehend aus:Gehäuse, Doppeltür mit Drehriegel, Flansche NF1 (oben) und NF2 (unten) | B | 011 | 1 | 561.0996
AVBM3-6-230 | AVBM3-6-230Automatenverteiler mit Montageplatte gelocht auf Rückwand , AVB, BxHxT = 800x950x230Schutzklasse I, IP54, RAL 7035, AufputzBestehend aus:Gehäuse, Einzeltür mit Schwenkhebel für PHZ, Flansche SF45 (oben) und SF41 (unten) | B | 011 | 1 | 693.1792
AVBM3-7-210 | AVBM3-7210Automatenverteiler mit Montageplatte gelocht auf Rückwand , AVB, BxHxT = 800x1100x210Schutzklasse I, IP41, RAL 9016, AufputzBestehend aus:Gehäuse, Doppeltür mit Drehriegel, Flansche NF1 (oben) und NF2 (unten) | B | 011 | 1 | 629.7567
AVBM3-7-230 | AVBM3-7230Automatenverteiler mit Montageplatte gelocht auf Rückwand , AVB, BxHxT = 800x1100x230Schutzklasse I, IP54, RAL 7035, AufputzBestehend aus:Gehäuse, Einzeltür mit Schwenkhebel für PHZ, Flansche SF45 (oben) und SF41 (unten) | B | 011 | 1 | 764.5741
AVBM3-8-210 | AVBM3-8-210Automatenverteiler mit Montageplatte gelocht auf Rückwand , AVB, BxHxT = 800x1250x210Schutzklasse I, IP41, RAL 9016, AufputzBestehend aus:Gehäuse, Doppeltür mit Drehriegel, Flansche NF1 (oben) und NF2 (unten) | B | 011 | 1 | 677.2344
AVBM3-8-230 | AVBM3-8-230Automatenverteiler mit Montageplatte gelocht auf Rückwand , AVB, BxHxT = 800x1250x230Schutzklasse I, IP54, RAL 7035, AufputzBestehend aus:Gehäuse, Einzeltür mit Schwenkhebel für PHZ, Flansche SF45 (oben) und SF41 (unten) | B | 011 | 1 | 814.0974
AVBM3-9-210 | AVBM3-9-210Automatenverteiler mit Montageplatte gelocht auf Rückwand , AVB, BxHxT = 800x1400x210Schutzklasse I, IP41, RAL 9016, AufputzBestehend aus:Gehäuse, Doppeltür mit Drehriegel, Flansche NF1 (oben) und NF2 (unten) | B | 011 | 1 | 745.2621
AVBM3-9-230 | AVBM3-9-230Automatenverteiler mit Montageplatte gelocht auf Rückwand , AVB, BxHxT = 800x1400x230Schutzklasse I, IP54, RAL 7035, AufputzBestehend aus:Gehäuse, Einzeltür mit Schwenkhebel für PHZ, Flansche SF45 (oben) und SF41 (unten) | B | 011 | 1 | 882.7964
AVBM4-5-210 | AVBM4-5-210Automatenverteiler mit Montageplatte gelocht auf Rückwand , AVB, BxHxT = 1050x800x210Schutzklasse I, IP41, RAL 9016, AufputzBestehend aus:Gehäuse, Doppeltür mit Drehriegel, Flansche NF1 (oben) und NF2 (unten) | B | 011 | 1 | 725.373
AVBM4-5-230 | AVBM4-5-230Automatenverteiler mit Montageplatte gelocht auf Rückwand , AVB, BxHxT = 1050x800x230Schutzklasse I, IP54, RAL 7035, AufputzBestehend aus:Gehäuse, Doppeltür mit Schwenkhebel für PHZ, Flansche SF45 (oben) und SF41 (unten) | B | 011 | 1 | 908.3186
AVBM4-6-210 | AVBM4-6-210Automatenverteiler mit Montageplatte gelocht auf Rückwand , AVB, BxHxT = 1050x950x210Schutzklasse I, IP41, RAL 9016, AufputzBestehend aus:Gehäuse, Doppeltür mit Drehriegel, Flansche NF1 (oben) und NF2 (unten) | B | 011 | 1 | 699.2949
AVBM4-6-230 | AVBM4-6-230Automatenverteiler mit Montageplatte gelocht auf Rückwand , AVB, BxHxT = 1050x950x230Schutzklasse I, IP54, RAL 7035, AufputzBestehend aus:Gehäuse, Doppeltür mit Schwenkhebel für PHZ, Flansche SF45 (oben) und SF41 (unten) | B | 011 | 1 | 918.7247
AVBM4-7-210 | AVBM4-7-210Automatenverteiler mit Montageplatte gelocht auf Rückwand , AVB, BxHxT = 1050x1100x210Schutzklasse I, IP41, RAL 9016, AufputzBestehend aus:Gehäuse, Doppeltür mit Drehriegel, Flansche NF1 (oben) und NF2 (unten) | B | 011 | 1 | 742.6081
AVBM4-7-230 | AVBM4-7-230Automatenverteiler mit Montageplatte gelocht auf Rückwand , AVB, BxHxT = 1050x1100x230Schutzklasse I, IP54, RAL 7035, AufputzBestehend aus:Gehäuse, Doppeltür mit Schwenkhebel für PHZ, Flansche SF45 (oben) und SF41 (unten) | B | 011 | 1 | 974.1958
AVBM4-8-210 | AVBM4-8-210Automatenverteiler mit Montageplatte gelocht auf Rückwand , AVB, BxHxT = 1050x1250x210Schutzklasse I, IP41, RAL 9016, AufputzBestehend aus:Gehäuse, Doppeltür mit Drehriegel, Flansche NF1 (oben) und NF2 (unten) | B | 011 | 1 | 791.0089
AVBM4-8-230 | AVBM4-8-230Automatenverteiler mit Montageplatte gelocht auf Rückwand , AVB, BxHxT = 1050x1250x230Schutzklasse I, IP54, RAL 7035, AufputzBestehend aus:Gehäuse, Doppeltür mit Schwenkhebel für PHZ, Flansche SF45 (oben) und SF41 (unten) | B | 011 | 1 | 1044.0697
AVBM4-9-210 | AVBM4-9-210Automatenverteiler mit Montageplatte gelocht auf Rückwand , AVB, BxHxT = 1050x1400x210Schutzklasse I, IP41, RAL 9016, AufputzBestehend aus:Gehäuse, Doppeltür mit Drehriegel, Flansche NF1 (oben) und NF2 (unten) | B | 011 | 1 | 888.0205
AVBM4-9-230 | AVBM4-9-230Automatenverteiler mit Montageplatte gelocht auf Rückwand , AVB, BxHxT = 1050x1400x230Schutzklasse I, IP54, RAL 7035, AufputzBestehend aus:Gehäuse, Doppeltür mit Schwenkhebel für PHZ, Flansche SF45 (oben) und SF41 (unten) | B | 011 | 1 | 1150.0082
AVK1-3-140 | AVK1-3-140 Automatenverteiler, AVK, BxHxT = 300x500x140 Schutzklasse II, IP41, RAL 9016, Aufputz Bestehend aus: Gehäuse, Einzeltür mit Drehriegel, Flansche NF2 (oben + unten), 1x Geräteträger 1-Feld breit mit Feldabdeckung PS | B | 011 | 1 | 222.4719
AVK1-3-140-M1 | AVK1-3-140-M1 Automatenverteiler, AVK, BxHxT = 300x500x140 Schutzklasse II, IP41, RAL 9016, Aufputz Bestehend aus: Gehäuse, Einzeltür mit Drehriegel, Flansche NF2 (oben + unten), 1x Montageplatte 1-Feld breit | B | 011 | 1 | 261.5786
AVK1-4-140 | AVK1-4-140 Automatenverteiler, AVK, BxHxT = 300x650x140 Schutzklasse II, IP41, RAL 9016, Aufputz Bestehend aus: Gehäuse, Einzeltür mit Drehriegel, Flansche NF2 (oben + unten), 1x Geräteträger 1-Feld breit 2/2 mit Feldabdeckung PS | B | 011 | 1 | 233.1612
AVK1-4-140-M1 | AVK1-4-140-M1 Automatenverteiler, AVK, BxHxT = 300x650x140 Schutzklasse II, IP41, RAL 9016, Aufputz Bestehend aus: Gehäuse, Einzeltür mit Drehriegel, Flansche NF2 (oben + unten), 1x Montageplatte 1-Feld breit | B | 011 | 1 | 244.8156
AVK1-4-210 | AVK1-4-210Automatenverteiler, AVK, BxHxT = 300x650x210Schutzklasse II, IP41, RAL 9016, AufputzBestehend aus:Gehäuse, Einzeltür mit Drehriegel, Flansche NF1(oben) und NF2 (unten), 1x Geräteträger 1-Feld breit 2/2 mit Feldabdeckungen PRL | B | 011 | 1 | 277.9116
AVK1-4-210-M1 | AVK1-4-210-M1Automatenverteiler, AVK, BxHxT = 300x650x210Schutzklasse II, IP41, RAL 9016, AufputzBestehend aus:Gehäuse, Einzeltür mit Drehriegel, Flansche NF1(oben) und NF2 (unten), 1x Montageplatte 1-Feld breit | B | 011 | 1 | 267.7782
AVK1-4-210-P | AVK1-4-210-PAutomatenverteiler, AVK, BxHxT = 300x650x210Schutzklasse II, IP41, RAL 9016, AufputzBestehend aus:Gehäuse, Einzeltür mit Drehriegel, Flansche NF1(oben) und NF2 (unten), 1x Geräteträger 1-Feld breit 2/2 mit Feldabdeckungen PS | B | 011 | 1 | 236.4761
AVK1-4-230 | AVK1-4-230Automatenverteiler, AVK, BxHxT = 300x650x230Schutzklasse II, IP54, RAL 7035, AufputzBestehend aus:Gehäuse, Einzeltür mit Schwenkhebel für PHZ, Flansche SF45(oben) und SF41 (unten), 1x Geräteträger 1-Feld breit 2/2 mit Feldabdeckungen PRL | B | 011 | 1 | 311.3222
AVK1-4-230-M1 | AVK1-4-230-M1Automatenverteiler, AVK, BxHxT = 300x650x230Schutzklasse II, IP54, RAL 7035, AufputzBestehend aus:Gehäuse, Einzeltür mit Schwenkhebel für PHZ, Flansche SF45(oben) und SF41 (unten), 1x Montageplatte 1-Feld breit | B | 011 | 1 | 301.1679
AVK1-4-230-P | AVK1-4-230-PAutomatenverteiler, AVK, BxHxT = 300x650x230Schutzklasse II, IP54, RAL 7035, AufputzBestehend aus:Gehäuse, Einzeltür mit Schwenkhebel für PHZ, Flansche SF45(oben) und SF41 (unten), 1x Geräteträger 1-Feld breit 2/2 mit Feldabdeckungen PS | B | 011 | 1 | 267.6838
AVK1-5-140 | AVK1-5-140 Automatenverteiler, AVK, BxHxT = 300x800x140 Schutzklasse II, IP41, RAL 9016, Aufputz Bestehend aus: Gehäuse, Einzeltür mit Drehriegel, Flansche NF2 (oben + unten), 1x Geräteträger 1-Feld breit 2/3 mit Feldabdeckung PS | B | 011 | 1 | 243.8086
AVK1-5-140-M1 | AVK1-5-140-M1 Automatenverteiler, AVK, BxHxT = 300x800x140 Schutzklasse II, IP41, RAL 9016, Aufputz Bestehend aus: Gehäuse, Einzeltür mit Drehriegel, Flansche NF2 (oben + unten), 1x Montageplatte 1-Feld breit | B | 011 | 1 | 304.5457
AVK1-5-210 | AVK1-5-210Automatenverteiler, AVK, BxHxT = 300x800x210Schutzklasse II, IP41, RAL 9016, AufputzBestehend aus:Gehäuse, Einzeltür mit Drehriegel, Flansche NF1(oben) und NF2 (unten), 1x Geräteträger 1-Feld breit 2/3 mit Feldabdeckungen PRL | B | 011 | 1 | 321.0255
AVK1-5-210-M1 | AVK1-5-210-M1Automatenverteiler, AVK, BxHxT = 300x800x210Schutzklasse II, IP41, RAL 9016, AufputzBestehend aus:Gehäuse, Einzeltür mit Drehriegel, Flansche NF1(oben) und NF2 (unten), 1x Montageplatte 1-Feld breit | B | 011 | 1 | 307.913
AVK1-5-210-P | AVK1-5-210-PAutomatenverteiler, AVK, BxHxT = 300x800x210Schutzklasse II, IP41, RAL 9016, AufputzBestehend aus:Gehäuse, Einzeltür mit Drehriegel, Flansche NF1(oben) und NF2 (unten), 1x Geräteträger 1-Feld breit 2/3 mit Feldabdeckungen PS | B | 011 | 1 | 273.9359
AVK1-5-230 | AVK1-5-230Automatenverteiler, AVK, BxHxT = 300x800x230Schutzklasse II, IP54, RAL 7035, AufputzBestehend aus:Gehäuse, Einzeltür mit Schwenkhebel für PHZ, Flansche SF45(oben) und SF41 (unten), 1x Geräteträger 1-Feld breit 2/3 mit Feldabdeckungen PRL | B | 011 | 1 | 484.6275
AVK1-5-230-M1 | AVK1-5-230-M1Automatenverteiler, AVK, BxHxT = 300x800x230Schutzklasse II, IP54, RAL 7035, AufputzBestehend aus:Gehäuse, Einzeltür mit Schwenkhebel für PHZ, Flansche SF45(oben) und SF41 (unten), 1x Montageplatte 1-Feld breit | B | 011 | 1 | 471.5045
AVK1-5-230-P | AVK1-5-230-PAutomatenverteiler, AVK, BxHxT = 300x800x230Schutzklasse II, IP54, RAL 7035, AufputzBestehend aus:Gehäuse, Einzeltür mit Schwenkhebel für PHZ, Flansche SF45(oben) und SF41 (unten), 1x Geräteträger 1-Feld breit 2/3 mit Feldabdeckungen PS | B | 011 | 1 | 426.8381
AVK1-6-140 | AVK1-6-140 Automatenverteiler, AVK, BxHxT = 300x950x140 Schutzklasse II, IP41, RAL 9016, Aufputz Bestehend aus: Gehäuse, Einzeltür mit Drehriegel, Flansche NF2 (oben + unten), 1x Geräteträger 1-Feld breit 2/4 mit Feldabdeckung PS | B | 011 | 1 | 275.5408
AVK1-6-140-M1 | AVK1-6-140-M1 Automatenverteiler, AVK, BxHxT = 300x950x140 Schutzklasse II, IP41, RAL 9016, Aufputz Bestehend aus: Gehäuse, Einzeltür mit Drehriegel, Flansche NF2 (oben + unten), 1x Montageplatte 1-Feld breit | B | 011 | 1 | 347.9533
AVK1-6-210 | AVK1-6-210Automatenverteiler, AVK, BxHxT = 300x950x210Schutzklasse II, IP41, RAL 9016, AufputzBestehend aus:Gehäuse, Einzeltür mit Drehriegel, Flansche NF1(oben) und NF2 (unten), 1x Geräteträger 1-Feld breit 2/4 mit Feldabdeckungen PRL | B | 011 | 1 | 367.2549
AVK1-6-210-M1 | AVK1-6-210-M1Automatenverteiler, AVK, BxHxT = 300x950x210Schutzklasse II, IP41, RAL 9016, AufputzBestehend aus:Gehäuse, Einzeltür mit Drehriegel, Flansche NF1(oben) und NF2 (unten), 1x Montageplatte 1-Feld breit | B | 011 | 1 | 353.7018
AVK1-6-210-P | AVK1-6-210-PAutomatenverteiler, AVK, BxHxT = 300x950x210Schutzklasse II, IP41, RAL 9016, AufputzBestehend aus:Gehäuse, Einzeltür mit Drehriegel, Flansche NF1(oben) und NF2 (unten), 1x Geräteträger 1-Feld breit 2/4 mit Feldabdeckungen PS | B | 011 | 1 | 313.158
AVK1-6-230 | AVK1-6-230Automatenverteiler, AVK, BxHxT = 300x950x230Schutzklasse II, IP54, RAL 7035, AufputzBestehend aus:Gehäuse, Einzeltür mit Schwenkhebel für PHZ, Flansche SF45(oben) und SF41 (unten), 1x Geräteträger 1-Feld breit 2/4 mit Feldabdeckungen PRL | B | 011 | 1 | 529.6716
AVK1-6-230-M1 | AVK1-6-230-M1Automatenverteiler, AVK, BxHxT = 300x950x230Schutzklasse II, IP54, RAL 7035, AufputzBestehend aus:Gehäuse, Einzeltür mit Schwenkhebel für PHZ, Flansche SF45(oben) und SF41 (unten), 1x Montageplatte 1-Feld breit | B | 011 | 1 | 516.108
AVK1-6-230-P | AVK1-6-230-PAutomatenverteiler, AVK, BxHxT = 300x950x230Schutzklasse II, IP54, RAL 7035, AufputzBestehend aus:Gehäuse, Einzeltür mit Schwenkhebel für PHZ, Flansche SF45(oben) und SF41 (unten), 1x Geräteträger 1-Feld breit 2/4 mit Feldabdeckungen PS | B | 011 | 1 | 464.9378
AVK1-7-140 | AVK1-7-140 Automatenverteiler, AVK, BxHxT = 300x1100x140 Schutzklasse II, IP41, RAL 9016, Aufputz Bestehend aus: Gehäuse, Einzeltür mit Drehriegel, Flansche NF2 (oben + unten), 1x Geräteträger 1-Feld breit 2/5 mit Feldabdeckung PS | B | 011 | 1 | 303.4967
AVK1-7-140-M1 | AVK1-7-140-M1 Automatenverteiler, AVK, BxHxT = 300x1100x140 Schutzklasse II, IP41, RAL 9016, Aufputz Bestehend aus: Gehäuse, Einzeltür mit Drehriegel, Flansche NF2 (oben + unten), 1x Montageplatte 1-Feld breit | B | 011 | 1 | 375.8672
AVK1-7-210 | AVK1-7-210Automatenverteiler, AVK, BxHxT = 300x1100x210Schutzklasse II, IP41, RAL 9016, AufputzBestehend aus:Gehäuse, Einzeltür mit Drehriegel, Flansche NF1(oben) und NF2 (unten), 1x Geräteträger 1-Feld breit 2/5 mit Feldabdeckungen PRL | B | 011 | 1 | 403.907
AVK1-7-210-M1 | AVK1-7-210-M1Automatenverteiler, AVK, BxHxT = 300x1100x210Schutzklasse II, IP41, RAL 9016, AufputzBestehend aus:Gehäuse, Einzeltür mit Drehriegel, Flansche NF1(oben) und NF2 (unten), 1x Montageplatte 1-Feld breit | B | 011 | 1 | 329.9839
AVK1-7-210-P | AVK1-7-210-PAutomatenverteiler, AVK, BxHxT = 300x1100x210Schutzklasse II, IP41, RAL 9016, AufputzBestehend aus:Gehäuse, Einzeltür mit Drehriegel, Flansche NF1(oben) und NF2 (unten), 1x Geräteträger 1-Feld breit 2/5 mit Feldabdeckungen PS | B | 011 | 1 | 340.1382
AVK1-7-230 | AVK1-7-230Automatenverteiler, AVK, BxHxT = 300x1100x230Schutzklasse II, IP54, RAL 7035, AufputzBestehend aus:Gehäuse, Einzeltür mit Schwenkhebel für PHZ, Flansche SF45(oben) und SF41 (unten), 1x Geräteträger 1-Feld breit 2/5 mit Feldabdeckungen PRL | B | 011 | 1 | 567.6349
AVK1-7-230-M1 | AVK1-7-230-M1Automatenverteiler, AVK, BxHxT = 300x1100x230Schutzklasse II, IP54, RAL 7035, AufputzBestehend aus:Gehäuse, Einzeltür mit Schwenkhebel für PHZ, Flansche SF45(oben) und SF41 (unten), 1x Montageplatte 1-Feld breit | B | 011 | 1 | 493.7014
AVK1-7-230-P | AVK1-7-230-PAutomatenverteiler, AVK, BxHxT = 300x1100x230Schutzklasse II, IP54, RAL 7035, AufputzBestehend aus:Gehäuse, Einzeltür mit Schwenkhebel für PHZ, Flansche SF45(oben) und SF41 (unten), 1x Geräteträger 1-Feld breit 2/5 mit Feldabdeckungen PS | B | 011 | 1 | 493.1454
AVK1-8-210 | AVK1-8-210Automatenverteiler, AVK, BxHxT = 300x1250x210Schutzklasse II, IP41, RAL 9016, AufputzBestehend aus:Gehäuse, Einzeltür mit Drehriegel, Flansche NF1(oben) und NF2 (unten), 1x Geräteträger 1-Feld breit 3/5 mit Feldabdeckungen PRL | B | 011 | 1 | 428.0654
AVK1-8-210-M1 | AVK1-8-210-M1Automatenverteiler, AVK, BxHxT = 300x1250x210Schutzklasse II, IP41, RAL 9016, AufputzBestehend aus:Gehäuse, Einzeltür mit Drehriegel, Flansche NF1(oben) und NF2 (unten), 1x Montageplatte 1-Feld breit | B | 011 | 1 | 355.4746
AVK1-8-210-P | AVK1-8-210-PAutomatenverteiler, AVK, BxHxT = 300x1250x210Schutzklasse II, IP41, RAL 9016, AufputzBestehend aus:Gehäuse, Einzeltür mit Drehriegel, Flansche NF1(oben) und NF2 (unten), 1x Geräteträger 1-Feld breit 3/5 mit Feldabdeckungen PS | B | 011 | 1 | 359.5762
AVK1-8-230 | AVK1-8-230Automatenverteiler, AVK, BxHxT = 300x1250x230Schutzklasse II, IP54, RAL 7035, AufputzBestehend aus:Gehäuse, Einzeltür mit Schwenkhebel für PHZ, Flansche SF45(oben) und SF41 (unten), 1x Geräteträger 1-Feld breit 3/5 mit Feldabdeckungen PRL | B | 011 | 1 | 598.1293
AVK1-8-230-M1 | AVK1-8-230-M1Automatenverteiler, AVK, BxHxT = 300x1250x230Schutzklasse II, IP54, RAL 7035, AufputzBestehend aus:Gehäuse, Einzeltür mit Schwenkhebel für PHZ, Flansche SF45(oben) und SF41 (unten), 1x Montageplatte 1-Feld breit | B | 011 | 1 | 525.5385
AVK1-8-230-P | AVK1-8-230-PAutomatenverteiler, AVK, BxHxT = 300x1250x230Schutzklasse II, IP54, RAL 7035, AufputzBestehend aus:Gehäuse, Einzeltür mit Schwenkhebel für PHZ, Flansche SF45(oben) und SF41 (unten), 1x Geräteträger 1-Feld breit 3/5 mit Feldabdeckungen PS | B | 011 | 1 | 518.4997
AVK1-9-210 | AVK1-9-210Automatenverteiler, AVK, BxHxT = 300x1400x210Schutzklasse II, IP41, RAL 9016, AufputzBestehend aus:Gehäuse, Einzeltür mit Drehriegel, Flansche NF1(oben) und NF2 (unten), 1x Geräteträger 1-Feld breit 3/6 mit Feldabdeckungen PRL | B | 011 | 1 | 478.2286
AVK1-9-210-M1 | AVK1-9-210-M1Automatenverteiler, AVK, BxHxT = 300x1400x210Schutzklasse II, IP41, RAL 9016, AufputzBestehend aus:Gehäuse, Einzeltür mit Drehriegel, Flansche NF1(oben) und NF2 (unten), 1x Montageplatte 1-Feld breit | B | 011 | 1 | 400.6236
AVK1-9-210-P | AVK1-9-210-PAutomatenverteiler, AVK, BxHxT = 300x1400x210Schutzklasse II, IP41, RAL 9016, AufputzBestehend aus:Gehäuse, Einzeltür mit Drehriegel, Flansche NF1(oben) und NF2 (unten), 1x Geräteträger 1-Feld breit 3/6 mit Feldabdeckungen PS | B | 011 | 1 | 403.6447
AVK1-9-230 | AVK1-9-230Automatenverteiler, AVK, BxHxT = 300x1400x230Schutzklasse II, IP54, RAL 7035, AufputzBestehend aus:Gehäuse, Einzeltür mit Schwenkhebel für PHZ, Flansche SF45(oben) und SF41 (unten), 1x Geräteträger 1-Feld breit 3/6 mit Feldabdeckungen PRL | B | 011 | 1 | 646.3309
AVK1-9-230-M1 | AVK1-9-230-M1Automatenverteiler, AVK, BxHxT = 300x1400x230Schutzklasse II, IP54, RAL 7035, AufputzBestehend aus:Gehäuse, Einzeltür mit Schwenkhebel für PHZ, Flansche SF45(oben) und SF41 (unten), 1x Montageplatte 1-Feld breit | B | 011 | 1 | 568.7573
AVK1-9-230-P | AVK1-9-230-PAutomatenverteiler, AVK, BxHxT = 300x1400x230Schutzklasse II, IP54, RAL 7035, AufputzBestehend aus:Gehäuse, Einzeltür mit Schwenkhebel für PHZ, Flansche SF45(oben) und SF41 (unten), 1x Geräteträger 1-Feld breit 3/6 mit Feldabdeckungen PS | B | 011 | 1 | 560.7639
AVK2-3-140 | AVK2-3-140 Automatenverteiler, AVK, BxHxT = 550x500x140 Schutzklasse II, IP41, RAL 9016, Aufputz Bestehend aus: Gehäuse, Einzeltür mit Drehriegel, Flansche NF2 (oben + unten), 1x Geräteträger 2-Feld breit mit Feldabdeckung PS | B | 011 | 1 | 294.6012
AVK2-3-140-M1 | AVK2-3-140-M1 Automatenverteiler, AVK, BxHxT = 550x500x140 Schutzklasse II, IP41, RAL 9016, Aufputz Bestehend aus: Gehäuse, Einzeltür mit Drehriegel, Flansche NF2 (oben + unten), 1x Geräteträger 1-Feld breit mit Feldabdeckung PS, 1x Montageplatte 1-Feld breit | B | 011 | 1 | 333.8862
AVK2-3-140-M2 | AVK2-3-140-M2 Automatenverteiler, AVK, BxHxT = 550x500x140 Schutzklasse II, IP41, RAL 9016, Aufputz Bestehend aus: Gehäuse, Einzeltür mit Drehriegel, Flansche NF2 (oben + unten), 1x Montageplatte 2-Feld breit | B | 011 | 1 | 373.8321
AVK2-3-140-S | AVK2-3-140-S Automatenverteiler, AVK, BxHxT = 550x500x140 Schutzklasse II, IP41, RAL 9016, Aufputz Bestehend aus: Gehäuse, Einzeltür mit Drehriegel, Flansche NF2 (oben + unten), 2x Geräteträger 1-Feld breit mit Feldabdeckung PS | B | 011 | 1 | 294.6012
AVK2-4-140 | AVK2-4-140 Automatenverteiler, AVK, BxHxT = 550x650x140 Schutzklasse II, IP41, RAL 9016, Aufputz Bestehend aus: Gehäuse, Einzeltür mit Drehriegel, Flansche NF2 (oben + unten), 1x Geräteträger 2-Feld breit 2/2 mit Feldabdeckung PS | B | 011 | 1 | 342.8552
AVK2-4-140-M1 | AVK2-4-140-M1 Automatenverteiler, AVK, BxHxT = 550x650x140 Schutzklasse II, IP41, RAL 9016, Aufputz Bestehend aus: Gehäuse, Einzeltür mit Drehriegel, Flansche NF2 (oben + unten), 1x Geräteträger 1-Feld breit 2/2 mit Feldabdeckung PS, 1x Montageplatte 1-Feld breit | B | 011 | 1 | 393.375
AVK2-4-140-M2 | AVK2-4-140-M2 Automatenverteiler, AVK, BxHxT = 550x650x140 Schutzklasse II, IP41, RAL 9016, Aufputz Bestehend aus: Gehäuse, Einzeltür mit Drehriegel, Flansche NF2 (oben + unten), 1x Montageplatte 2-Feld breit | B | 011 | 1 | 438.7967
AVK2-4-140-S | AVK2-4-140-S Automatenverteiler, AVK, BxHxT = 550x650x140 Schutzklasse II, IP41, RAL 9016, Aufputz Bestehend aus: Gehäuse, Einzeltür mit Drehriegel, Flansche NF2 (oben + unten), 2x Geräteträger 1-Feld breit 2/2 mit Feldabdeckung PS | B | 011 | 1 | 342.8552
AVK2-4-210 | AVK2-4-210Automatenverteiler, AVK, BxHxT = 550x650x210Schutzklasse II, IP41, RAL 9016, AufputzBestehend aus:Gehäuse, Einzeltür mit Drehriegel, Flansche NF1 (oben) und NF2 (unten), 1x Geräteträger 2-Feld breit 2/2 mit Feldabdeckungen PRL | B | 011 | 1 | 368.1151
AVK2-4-210-M1 | AVK2-4-210-M1Automatenverteiler, AVK, BxHxT = 550x650x210Schutzklasse II, IP41, RAL 9016, AufputzBestehend aus:Gehäuse, Einzeltür mit Drehriegel, Flansche NF1(oben) und NF2 (unten), 1x Geräteträger 1-Feld breit 2/2 mit Feldabdeckungen PRL, 1x Montageplatte 1-Feld breit | B | 011 | 1 | 443.0451
AVK2-4-210-M1-P | AVK2-4-210-M1-PAutomatenverteiler, AVK, BxHxT = 550x650x210Schutzklasse II, IP41, RAL 9016, AufputzBestehend aus:Gehäuse, Einzeltür mit Drehriegel, Flansche NF1(oben) und NF2 (unten), 1x Geräteträger 1-Feld breit 2/2 mit Feldabdeckungen PS, 1x Montageplatte 1-Feld breit | B | 011 | 1 | 390.7945
AVK2-4-210-M2 | AVK2-4-210-M2Automatenverteiler, AVK, BxHxT = 550x650x210Schutzklasse II, IP41, RAL 9016, AufputzBestehend aus:Gehäuse, Einzeltür mit Drehriegel, Flansche NF1(oben) und NF2 (unten), 1x Montageplatte 2-Feld breit | B | 011 | 1 | 364.3597
AVK2-4-210-P | AVK2-4-210-PAutomatenverteiler, AVK, BxHxT = 550x650x210Schutzklasse II, IP41, RAL 9016, AufputzBestehend aus:Gehäuse, Einzeltür mit Drehriegel, Flansche NF1 (oben) und NF2 (unten), 1x Geräteträger 2-Feld breit 2/2 mit Feldabdeckungen PS | B | 011 | 1 | 311.9621
AVK2-4-210-S | AVK2-4-210-SAutomatenverteiler, AVK, BxHxT = 550x650x210Schutzklasse II, IP41, RAL 9016, AufputzBestehend aus:Gehäuse, Einzeltür mit Drehriegel, Flansche NF1 (oben) und NF2 (unten), 2x Geräteträger 1-Feld breit 2/2 mit Feldabdeckungen PRL | B | 011 | 1 | 453.21
AVK2-4-210-S-P | AVK2-4-210-S-PAutomatenverteiler, AVK, BxHxT = 550x650x210Schutzklasse II, IP41, RAL 9016, AufputzBestehend aus:Gehäuse, Einzeltür mit Drehriegel, Flansche NF1 (oben) und NF2 (unten), 2x Geräteträger 1-Feld breit 2/2 mit Feldabdeckungen PS | B | 011 | 1 | 377.0001
AVK2-4-230 | AVK2-4-230Automatenverteiler, AVK, BxHxT = 550x650x230Schutzklasse II, IP54, RAL 7035, AufputzBestehend aus:Gehäuse, Einzeltür mit Schwenkhebel für PHZ, Flansche SF45 (oben) und SF41 (unten), 1x Geräteträger 2-Feld breit 2/2 mit Feldabdeckungen PRL | B | 011 | 1 | 402.1866
AVK2-4-230-M1 | AVK2-4-230-M1Automatenverteiler, AVK, BxHxT = 550x650x230Schutzklasse II, IP54, RAL 7035, AufputzBestehend aus:Gehäuse, Einzeltür mit Schwenkhebel für PHZ, Flansche SF45(oben) und SF41 (unten), 1x Geräteträger 1-Feld breit 2/2 mit Feldabdeckungen PRL, 1x Montageplatte 1-Feld breit | B | 011 | 1 | 477.1062
AVK2-4-230-M1-P | AVK2-4-230-M1-PAutomatenverteiler, AVK, BxHxT = 550x650x230Schutzklasse II, IP54, RAL 7035, AufputzBestehend aus:Gehäuse, Einzeltür mit Schwenkhebel für PHZ, Flansche SF45(oben) und SF41 (unten), 1x Geräteträger 1-Feld breit 2/2 mit Feldabdeckungen PS, 1x Montageplatte 1-Feld breit | B | 011 | 1 | 422.6316
AVK2-4-230-M2 | AVK2-4-230-M2Automatenverteiler, AVK, BxHxT = 550x650x230Schutzklasse II, IP54, RAL 7035, AufputzBestehend aus:Gehäuse, Einzeltür mit Schwenkhebel für PHZ, Flansche SF45(oben) und SF41 (unten), 1x Montageplatte 2-Feld breit | B | 011 | 1 | 398.4207
AVK2-4-230-P | AVK2-4-230-PAutomatenverteiler, AVK, BxHxT = 550x650x230Schutzklasse II, IP54, RAL 7035, AufputzBestehend aus:Gehäuse, Einzeltür mit Schwenkhebel für PHZ, Flansche SF45 (oben) und SF41 (unten), 1x Geräteträger 2-Feld breit 2/2 mit Feldabdeckungen PS | B | 011 | 1 | 343.8097
AVK2-4-230-S | AVK2-4-230-SAutomatenverteiler, AVK, BxHxT = 550x650x230Schutzklasse II, IP54, RAL 7035, AufputzBestehend aus:Gehäuse, Einzeltür mit Schwenkhebel für PHZ, Flansche SF45 (oben) und SF41 (unten), 2x Geräteträger 1-Feld breit 2/2 mit Feldabdeckungen PRL | B | 011 | 1 | 487.2605
AVK2-4-230-S-P | AVK2-4-230-S-PAutomatenverteiler, AVK, BxHxT = 550x650x230Schutzklasse II, IP54, RAL 7035, AufputzBestehend aus:Gehäuse, Einzeltür mit Schwenkhebel für PHZ, Flansche SF45 (oben) und SF41 (unten), 2x Geräteträger 1-Feld breit 2/2 mit Feldabdeckungen PS | B | 011 | 1 | 408.8373
AVK2-5-140 | AVK2-5-140 Automatenverteiler, AVK, BxHxT = 550x800x140 Schutzklasse II, IP41, RAL 9016, Aufputz Bestehend aus: Gehäuse, Einzeltür mit Drehriegel, Flansche NF2 (oben + unten), 1x Geräteträger 2-Feld breit 2/3 mit Feldabdeckung PS | B | 011 | 1 | 358.0866
AVK2-5-140-M1 | AVK2-5-140-M1 Automatenverteiler, AVK, BxHxT = 550x800x140 Schutzklasse II, IP41, RAL 9016, Aufputz Bestehend aus: Gehäuse, Einzeltür mit Drehriegel, Flansche NF2 (oben + unten), 1x Geräteträger 1-Feld breit 2/3 mit Feldabdeckung PS, 1x Montageplatte 1-Feld breit | B | 011 | 1 | 419.0545
AVK2-5-140-M2 | AVK2-5-140-M2 Automatenverteiler, AVK, BxHxT = 550x800x140 Schutzklasse II, IP41, RAL 9016, Aufputz Bestehend aus: Gehäuse, Einzeltür mit Drehriegel, Flansche NF2 (oben + unten), 1x Montageplatte 2-Feld breit | B | 011 | 1 | 472.3647
AVK2-5-140-S | AVK2-5-140-S Automatenverteiler, AVK, BxHxT = 550x800x140 Schutzklasse II, IP41, RAL 9016, Aufputz Bestehend aus: Gehäuse, Einzeltür mit Drehriegel, Flansche NF2 (oben + unten), 2x Geräteträger 1-Feld breit 2/3 mit Feldabdeckung PS | B | 011 | 1 | 358.0866
AVK2-5-210 | AVK2-5-210Automatenverteiler, AVK, BxHxT = 550x800x210Schutzklasse II, IP41, RAL 9016, AufputzBestehend aus:Gehäuse, Einzeltür mit Drehriegel, Flansche NF1 (oben) und NF2 (unten), 1x Geräteträger 2-Feld breit 2/3 mit Feldabdeckungen PRL | B | 011 | 1 | 450.0525
AVK2-5-210-M1 | AVK2-5-210-M1Automatenverteiler, AVK, BxHxT = 550x800x210Schutzklasse II, IP41, RAL 9016, AufputzBestehend aus:Gehäuse, Einzeltür mit Drehriegel, Flansche NF1(oben) und NF2 (unten), 1x Geräteträger 1-Feld breit 2/3 mit Feldabdeckungen PRL, 1x Montageplatte 1-Feld breit | B | 011 | 1 | 530.773
AVK2-5-210-M1-P | AVK2-5-210-M1-PAutomatenverteiler, AVK, BxHxT = 550x800x210Schutzklasse II, IP41, RAL 9016, AufputzBestehend aus:Gehäuse, Einzeltür mit Drehriegel, Flansche NF1(oben) und NF2 (unten), 1x Geräteträger 1-Feld breit 2/3 mit Feldabdeckungen PS, 1x Montageplatte 1-Feld breit | B | 011 | 1 | 469.9625
AVK2-5-210-M2 | AVK2-5-210-M2Automatenverteiler, AVK, BxHxT = 550x800x210Schutzklasse II, IP41, RAL 9016, AufputzBestehend aus:Gehäuse, Einzeltür mit Drehriegel, Flansche NF1(oben) und NF2 (unten), 1x Montageplatte 2-Feld breit | B | 011 | 1 | 443.4752
AVK2-5-210-P | AVK2-5-210-PAutomatenverteiler, AVK, BxHxT = 550x800x210Schutzklasse II, IP41, RAL 9016, AufputzBestehend aus:Gehäuse, Einzeltür mit Drehriegel, Flansche NF1 (oben) und NF2 (unten), 1x Geräteträger 2-Feld breit 2/3 mit Feldabdeckungen PS | B | 011 | 1 | 383.2521
AVK2-5-210-S | AVK2-5-210-SAutomatenverteiler, AVK, BxHxT = 550x800x210Schutzklasse II, IP41, RAL 9016, AufputzBestehend aus:Gehäuse, Einzeltür mit Drehriegel, Flansche NF1 (oben) und NF2 (unten), 2x Geräteträger 1-Feld breit 2/3 mit Feldabdeckungen PRL | B | 011 | 1 | 543.896
AVK2-5-210-S-P | AVK2-5-210-S-PAutomatenverteiler, AVK, BxHxT = 550x800x210Schutzklasse II, IP41, RAL 9016, AufputzBestehend aus:Gehäuse, Einzeltür mit Drehriegel, Flansche NF1 (oben) und NF2 (unten), 2x Geräteträger 1-Feld breit 2/3 mit Feldabdeckungen PS | B | 011 | 1 | 456.1472
AVK2-5-230 | AVK2-5-230Automatenverteiler, AVK, BxHxT = 550x800x230Schutzklasse II, IP54, RAL 7035, AufputzBestehend aus:Gehäuse, Einzeltür mit Schwenkhebel für PHZ, Flansche SF45 (oben) und SF41 (unten), 1x Geräteträger 2-Feld breit 2/3 mit Feldabdeckungen PRL | B | 011 | 1 | 658.0482
AVK2-5-230-M1 | AVK2-5-230-M1Automatenverteiler, AVK, BxHxT = 550x800x230Schutzklasse II, IP54, RAL 7035, AufputzBestehend aus:Gehäuse, Einzeltür mit Schwenkhebel für PHZ, Flansche SF45(oben) und SF41 (unten), 1x Geräteträger 1-Feld breit 2/3 mit Feldabdeckungen PRL, 1x Montageplatte 1-Feld breit | B | 011 | 1 | 738.7792
AVK2-5-230-M1-P | AVK2-5-230-M1-PAutomatenverteiler, AVK, BxHxT = 550x800x230Schutzklasse II, IP54, RAL 7035, AufputzBestehend aus:Gehäuse, Einzeltür mit Schwenkhebel für PHZ, Flansche SF45(oben) und SF41 (unten), 1x Geräteträger 1-Feld breit 2/3 mit Feldabdeckungen PS, 1x Montageplatte 1-Feld breit | B | 011 | 1 | 664.3737
AVK2-5-230-M2 | AVK2-5-230-M2Automatenverteiler, AVK, BxHxT = 550x800x230Schutzklasse II, IP54, RAL 7035, AufputzBestehend aus:Gehäuse, Einzeltür mit Schwenkhebel für PHZ, Flansche SF45(oben) und SF41 (unten), 1x Montageplatte 2-Feld breit | B | 011 | 1 | 651.471
AVK2-5-230-P | AVK2-5-230-PAutomatenverteiler, AVK, BxHxT = 550x800x230Schutzklasse II, IP54, RAL 7035, AufputzBestehend aus:Gehäuse, Einzeltür mit Schwenkhebel für PHZ, Flansche SF45 (oben) und SF41 (unten), 1x Geräteträger 2-Feld breit 2/3 mit Feldabdeckungen PS | B | 011 | 1 | 577.6528
AVK2-5-230-S | AVK2-5-230-SAutomatenverteiler, AVK, BxHxT = 550x800x230Schutzklasse II, IP54, RAL 7035, AufputzBestehend aus:Gehäuse, Einzeltür mit Schwenkhebel für PHZ, Flansche SF45 (oben) und SF41 (unten), 2x Geräteträger 1-Feld breit 2/3 mit Feldabdeckungen PRL | B | 011 | 1 | 751.8917
AVK2-5-230-S-P | AVK2-5-230-S-PAutomatenverteiler, AVK, BxHxT = 550x800x230Schutzklasse II, IP54, RAL 7035, AufputzBestehend aus:Gehäuse, Einzeltür mit Schwenkhebel für PHZ, Flansche SF45 (oben) und SF41 (unten), 2x Geräteträger 1-Feld breit 2/3 mit Feldabdeckungen PS | B | 011 | 1 | 650.5269
AVK2-6-140 | AVK2-6-140 Automatenverteiler, AVK, BxHxT = 550x950x140 Schutzklasse II, IP41, RAL 9016, Aufputz Bestehend aus: Gehäuse, Einzeltür mit Drehriegel, Flansche NF2 (oben + unten), 1x Geräteträger 2-Feld breit 2/4 mit Feldabdeckung PS | B | 011 | 1 | 412.6976
AVK2-6-140-M1 | AVK2-6-140-M1 Automatenverteiler, AVK, BxHxT = 550x950x140 Schutzklasse II, IP41, RAL 9016, Aufputz Bestehend aus: Gehäuse, Einzeltür mit Drehriegel, Flansche NF2 (oben + unten), 1x Geräteträger 1-Feld breit 2/4 mit Feldabdeckung PS, 1x Montageplatte 1-Feld breit | B | 011 | 1 | 486.3584
AVK2-6-140-M2 | AVK2-6-140-M2 Automatenverteiler, AVK, BxHxT = 550x950x140 Schutzklasse II, IP41, RAL 9016, Aufputz Bestehend aus: Gehäuse, Einzeltür mit Drehriegel, Flansche NF2 (oben + unten), 1x Montageplatte 2-Feld breit | B | 011 | 1 | 551.1131
AVK2-6-140-S | AVK2-6-140-S Automatenverteiler, AVK, BxHxT = 550x950x140 Schutzklasse II, IP41, RAL 9016, Aufputz Bestehend aus: Gehäuse, Einzeltür mit Drehriegel, Flansche NF2 (oben + unten), 2x Geräteträger 1-Feld breit 2/4 mit Feldabdeckung PS | B | 011 | 1 | 412.6976
AVK2-6-210 | AVK2-6-210Automatenverteiler, AVK, BxHxT = 550x950x210Schutzklasse II, IP41, RAL 9016, AufputzBestehend aus:Gehäuse, Einzeltür mit Drehriegel, Flansche NF1 (oben) und NF2 (unten), 1x Geräteträger 2-Feld breit 2/4 mit Feldabdeckungen PRL | B | 011 | 1 | 496.5337
AVK2-6-210-M1 | AVK2-6-210-M1Automatenverteiler, AVK, BxHxT = 550x950x210Schutzklasse II, IP41, RAL 9016, AufputzBestehend aus:Gehäuse, Einzeltür mit Drehriegel, Flansche NF1(oben) und NF2 (unten), 1x Geräteträger 1-Feld breit 2/4 mit Feldabdeckungen PRL, 1x Montageplatte 1-Feld breit | B | 011 | 1 | 584.5343
AVK2-6-210-M1-P | AVK2-6-210-M1-PAutomatenverteiler, AVK, BxHxT = 550x950x210Schutzklasse II, IP41, RAL 9016, AufputzBestehend aus:Gehäuse, Einzeltür mit Drehriegel, Flansche NF1(oben) und NF2 (unten), 1x Geräteträger 1-Feld breit 2/4 mit Feldabdeckungen PS, 1x Montageplatte 1-Feld breit | B | 011 | 1 | 516.2129
AVK2-6-210-M2 | AVK2-6-210-M2Automatenverteiler, AVK, BxHxT = 550x950x210Schutzklasse II, IP41, RAL 9016, AufputzBestehend aus:Gehäuse, Einzeltür mit Drehriegel, Flansche NF1(oben) und NF2 (unten), 1x Montageplatte 2-Feld breit | B | 011 | 1 | 491.2677
AVK2-6-210-P | AVK2-6-210-PAutomatenverteiler, AVK, BxHxT = 550x950x210Schutzklasse II, IP41, RAL 9016, AufputzBestehend aus:Gehäuse, Einzeltür mit Drehriegel, Flansche NF1 (oben) und NF2 (unten), 1x Geräteträger 2-Feld breit 2/4 mit Feldabdeckungen PS | B | 011 | 1 | 420.7959
AVK2-6-210-S | AVK2-6-210-SAutomatenverteiler, AVK, BxHxT = 550x950x210Schutzklasse II, IP41, RAL 9016, AufputzBestehend aus:Gehäuse, Einzeltür mit Drehriegel, Flansche NF1 (oben) und NF2 (unten), 2x Geräteträger 1-Feld breit 2/4 mit Feldabdeckungen PRL | B | 011 | 1 | 598.0978
AVK2-6-210-S-P | AVK2-6-210-S-PAutomatenverteiler, AVK, BxHxT = 550x950x210Schutzklasse II, IP41, RAL 9016, AufputzBestehend aus:Gehäuse, Einzeltür mit Drehriegel, Flansche NF1 (oben) und NF2 (unten), 2x Geräteträger 1-Feld breit 2/4 mit Feldabdeckungen PS | B | 011 | 1 | 498.789
AVK2-6-230 | AVK2-6-230Automatenverteiler, AVK, BxHxT = 550x950x230Schutzklasse II, IP54, RAL 7035, AufputzBestehend aus:Gehäuse, Einzeltür mit Schwenkhebel für PHZ, Flansche SF45 (oben) und SF41 (unten), 1x Geräteträger 2-Feld breit 2/4 mit Feldabdeckungen PRL | B | 011 | 1 | 722.3938
AVK2-6-230-M1 | AVK2-6-230-M1Automatenverteiler, AVK, BxHxT = 550x950x230Schutzklasse II, IP54, RAL 7035, AufputzBestehend aus:Gehäuse, Einzeltür mit Schwenkhebel für PHZ, Flansche SF45(oben) und SF41 (unten), 1x Geräteträger 1-Feld breit 2/4 mit Feldabdeckungen PRL, 1x Montageplatte 1-Feld breit | B | 011 | 1 | 810.3945
AVK2-6-230-M1-P | AVK2-6-230-M1-PAutomatenverteiler, AVK, BxHxT = 550x950x230Schutzklasse II, IP54, RAL 7035, AufputzBestehend aus:Gehäuse, Einzeltür mit Schwenkhebel für PHZ, Flansche SF45(oben) und SF41 (unten), 1x Geräteträger 1-Feld breit 2/4 mit Feldabdeckungen PS, 1x Montageplatte 1-Feld breit | B | 011 | 1 | 727.3032
AVK2-6-230-M2 | AVK2-6-230-M2Automatenverteiler, AVK, BxHxT = 550x950x230Schutzklasse II, IP54, RAL 7035, AufputzBestehend aus:Gehäuse, Einzeltür mit Schwenkhebel für PHZ, Flansche SF45(oben) und SF41 (unten), 1x Montageplatte 2-Feld breit | B | 011 | 1 | 717.1384
AVK2-6-230-P | AVK2-6-230-PAutomatenverteiler, AVK, BxHxT = 550x950x230Schutzklasse II, IP54, RAL 7035, AufputzBestehend aus:Gehäuse, Einzeltür mit Schwenkhebel für PHZ, Flansche SF45 (oben) und SF41 (unten), 1x Geräteträger 2-Feld breit 2/4 mit Feldabdeckungen PS | B | 011 | 1 | 631.8861
AVK2-6-230-S | AVK2-6-230-SAutomatenverteiler, AVK, BxHxT = 550x950x230Schutzklasse II, IP54, RAL 7035, AufputzBestehend aus:Gehäuse, Einzeltür mit Schwenkhebel für PHZ, Flansche SF45 (oben) und SF41 (unten), 2x Geräteträger 1-Feld breit 2/4 mit Feldabdeckungen PRL | B | 011 | 1 | 823.958
AVK2-6-230-S-P | AVK2-6-230-S-PAutomatenverteiler, AVK, BxHxT = 550x950x230Schutzklasse II, IP54, RAL 7035, AufputzBestehend aus:Gehäuse, Einzeltür mit Schwenkhebel für PHZ, Flansche SF45 (oben) und SF41 (unten), 2x Geräteträger 1-Feld breit 2/4 mit Feldabdeckungen PS | B | 011 | 1 | 709.8793
AVK2-7-140 | AVK2-7-140 Automatenverteiler, AVK, BxHxT = 550x1100x140 Schutzklasse II, IP41, RAL 9016, Aufputz Bestehend aus: Gehäuse, Einzeltür mit Drehriegel, Flansche NF2 (oben + unten), 1x Geräteträger 2-Feld breit 2/5 mit Feldabdeckung PS | B | 011 | 1 | 434.286
AVK2-7-140-M1 | AVK2-7-140-M1 Automatenverteiler, AVK, BxHxT = 550x1100x140 Schutzklasse II, IP41, RAL 9016, Aufputz Bestehend aus: Gehäuse, Einzeltür mit Drehriegel, Flansche NF2 (oben + unten), 1x Geräteträger 1-Feld breit 2/5 mit Feldabdeckung PS, 1x Montageplatte 1-Feld breit | B | 011 | 1 | 506.667
AVK2-7-140-M2 | AVK2-7-140-M2 Automatenverteiler, AVK, BxHxT = 550x1100x140 Schutzklasse II, IP41, RAL 9016, Aufputz Bestehend aus: Gehäuse, Einzeltür mit Drehriegel, Flansche NF2 (oben + unten), 1x Montageplatte 2-Feld breit | B | 011 | 1 | 571.4218
AVK2-7-140-S | AVK2-7-140-S Automatenverteiler, AVK, BxHxT = 550x1100x140 Schutzklasse II, IP41, RAL 9016, Aufputz Bestehend aus: Gehäuse, Einzeltür mit Drehriegel, Flansche NF2 (oben + unten), 2x Geräteträger 1-Feld breit 2/5 mit Feldabdeckung PS | B | 011 | 1 | 434.286
AVK2-7-210 | AVK2-7-210Automatenverteiler, AVK, BxHxT = 550x1100x210Schutzklasse II, IP41, RAL 9016, AufputzBestehend aus:Gehäuse, Einzeltür mit Drehriegel, Flansche NF1 (oben) und NF2 (unten), 1x Geräteträger 2-Feld breit 2/5 mit Feldabdeckungen PRL | B | 011 | 1 | 564.6557
AVK2-7-210-M1 | AVK2-7-210-M1Automatenverteiler, AVK, BxHxT = 550x1100x210Schutzklasse II, IP41, RAL 9016, AufputzBestehend aus:Gehäuse, Einzeltür mit Drehriegel, Flansche NF1(oben) und NF2 (unten), 1x Geräteträger 1-Feld breit 2/5 mit Feldabdeckungen PRL, 1x Montageplatte 1-Feld breit | B | 011 | 1 | 646.2994
AVK2-7-210-M1-P | AVK2-7-210-M1-PAutomatenverteiler, AVK, BxHxT = 550x1100x210Schutzklasse II, IP41, RAL 9016, AufputzBestehend aus:Gehäuse, Einzeltür mit Drehriegel, Flansche NF1(oben) und NF2 (unten), 1x Geräteträger 1-Feld breit 2/5 mit Feldabdeckungen PS, 1x Montageplatte 1-Feld breit | B | 011 | 1 | 566.6803
AVK2-7-210-M2 | AVK2-7-210-M2Automatenverteiler, AVK, BxHxT = 550x1100x210Schutzklasse II, IP41, RAL 9016, AufputzBestehend aus:Gehäuse, Einzeltür mit Drehriegel, Flansche NF1(oben) und NF2 (unten), 1x Montageplatte 2-Feld breit | B | 011 | 1 | 476.0677
AVK2-7-210-P | AVK2-7-210-PAutomatenverteiler, AVK, BxHxT = 550x1100x210Schutzklasse II, IP41, RAL 9016, AufputzBestehend aus:Gehäuse, Einzeltür mit Drehriegel, Flansche NF1 (oben) und NF2 (unten), 1x Geräteträger 2-Feld breit 2/5 mit Feldabdeckungen PS | B | 011 | 1 | 469.1128
AVK2-7-210-S | AVK2-7-210-SAutomatenverteiler, AVK, BxHxT = 550x1100x210Schutzklasse II, IP41, RAL 9016, AufputzBestehend aus:Gehäuse, Einzeltür mit Drehriegel, Flansche NF1 (oben) und NF2 (unten), 2x Geräteträger 1-Feld breit 2/5 mit Feldabdeckungen PRL | B | 011 | 1 | 720.2329
AVK2-7-210-S-P | AVK2-7-210-S-PAutomatenverteiler, AVK, BxHxT = 550x1100x210Schutzklasse II, IP41, RAL 9016, AufputzBestehend aus:Gehäuse, Einzeltür mit Drehriegel, Flansche NF1 (oben) und NF2 (unten), 2x Geräteträger 1-Feld breit 2/5 mit Feldabdeckungen PS | B | 011 | 1 | 598.4021
AVK2-7-230 | AVK2-7-230Automatenverteiler, AVK, BxHxT = 550x1100x230Schutzklasse II, IP54, RAL 7035, AufputzBestehend aus:Gehäuse, Einzeltür mit Schwenkhebel für PHZ, Flansche SF45 (oben) und SF41 (unten), 1x Geräteträger 2-Feld breit 2/5 mit Feldabdeckungen PRL | B | 011 | 1 | 780.5504
AVK2-7-230-M1 | AVK2-7-230-M1Automatenverteiler, AVK, BxHxT = 550x1100x230Schutzklasse II, IP54, RAL 7035, AufputzBestehend aus:Gehäuse, Einzeltür mit Schwenkhebel für PHZ, Flansche SF45(oben) und SF41 (unten), 1x Geräteträger 1-Feld breit 2/5 mit Feldabdeckungen PRL, 1x Montageplatte 1-Feld breit | B | 011 | 1 | 862.2151
AVK2-7-230-M1-P | AVK2-7-230-M1-PAutomatenverteiler, AVK, BxHxT = 550x1100x230Schutzklasse II, IP54, RAL 7035, AufputzBestehend aus:Gehäuse, Einzeltür mit Schwenkhebel für PHZ, Flansche SF45(oben) und SF41 (unten), 1x Geräteträger 1-Feld breit 2/5 mit Feldabdeckungen PS, 1x Montageplatte 1-Feld breit | B | 011 | 1 | 768.4449
AVK2-7-230-M2 | AVK2-7-230-M2Automatenverteiler, AVK, BxHxT = 550x1100x230Schutzklasse II, IP54, RAL 7035, AufputzBestehend aus:Gehäuse, Einzeltür mit Schwenkhebel für PHZ, Flansche SF45(oben) und SF41 (unten), 1x Montageplatte 2-Feld breit | B | 011 | 1 | 691.9728
AVK2-7-230-P | AVK2-7-230-PAutomatenverteiler, AVK, BxHxT = 550x1100x230Schutzklasse II, IP54, RAL 7035, AufputzBestehend aus:Gehäuse, Einzeltür mit Schwenkhebel für PHZ, Flansche SF45 (oben) und SF41 (unten), 1x Geräteträger 2-Feld breit 2/5 mit Feldabdeckungen PS | B | 011 | 1 | 670.8879
AVK2-7-230-S | AVK2-7-230-SAutomatenverteiler, AVK, BxHxT = 550x1100x230Schutzklasse II, IP54, RAL 7035, AufputzBestehend aus:Gehäuse, Einzeltür mit Schwenkhebel für PHZ, Flansche SF45 (oben) und SF41 (unten), 2x Geräteträger 1-Feld breit 2/5 mit Feldabdeckungen PRL | B | 011 | 1 | 936.1276
AVK2-7-230-S-P | AVK2-7-230-S-PAutomatenverteiler, AVK, BxHxT = 550x1100x230Schutzklasse II, IP54, RAL 7035, AufputzBestehend aus:Gehäuse, Einzeltür mit Schwenkhebel für PHZ, Flansche SF45 (oben) und SF41 (unten), 2x Geräteträger 1-Feld breit 2/5 mit Feldabdeckungen PS | B | 011 | 1 | 800.1877
AVK2-8-210 | AVK2-8-210Automatenverteiler, AVK, BxHxT = 550x1250x210Schutzklasse II, IP41, RAL 9016, AufputzBestehend aus:Gehäuse, Einzeltür mit Drehriegel, Flansche NF1 (oben) und NF2 (unten), 1x Geräteträger 2-Feld breit 3/5 mit Feldabdeckungen PRL | B | 011 | 1 | 607.0983
AVK2-8-210-M1 | AVK2-8-210-M1Automatenverteiler, AVK, BxHxT = 550x1250x210Schutzklasse II, IP41, RAL 9016, AufputzBestehend aus:Gehäuse, Einzeltür mit Drehriegel, Flansche NF1(oben) und NF2 (unten), 1x Geräteträger 1-Feld breit 3/5 mit Feldabdeckungen PRL, 1x Montageplatte 1-Feld breit | B | 011 | 1 | 699.0746
AVK2-8-210-M1-P | AVK2-8-210-M1-PAutomatenverteiler, AVK, BxHxT = 550x1250x210Schutzklasse II, IP41, RAL 9016, AufputzBestehend aus:Gehäuse, Einzeltür mit Drehriegel, Flansche NF1(oben) und NF2 (unten), 1x Geräteträger 1-Feld breit 3/5 mit Feldabdeckungen PS, 1x Montageplatte 1-Feld breit | B | 011 | 1 | 612.8573
AVK2-8-210-M2 | AVK2-8-210-M2Automatenverteiler, AVK, BxHxT = 550x1250x210Schutzklasse II, IP41, RAL 9016, AufputzBestehend aus:Gehäuse, Einzeltür mit Drehriegel, Flansche NF1(oben) und NF2 (unten), 1x Montageplatte 2-Feld breit | B | 011 | 1 | 523.986
AVK2-8-210-P | AVK2-8-210-PAutomatenverteiler, AVK, BxHxT = 550x1250x210Schutzklasse II, IP41, RAL 9016, AufputzBestehend aus:Gehäuse, Einzeltür mit Drehriegel, Flansche NF1 (oben) und NF2 (unten), 1x Geräteträger 2-Feld breit 3/5 mit Feldabdeckungen PS | B | 011 | 1 | 508.765
AVK2-8-210-S | AVK2-8-210-SAutomatenverteiler, AVK, BxHxT = 550x1250x210Schutzklasse II, IP41, RAL 9016, AufputzBestehend aus:Gehäuse, Einzeltür mit Drehriegel, Flansche NF1 (oben) und NF2 (unten), 2x Geräteträger 1-Feld breit 3/5 mit Feldabdeckungen PRL | B | 011 | 1 | 771.6759
AVK2-8-210-S-P | AVK2-8-210-S-PAutomatenverteiler, AVK, BxHxT = 550x1250x210Schutzklasse II, IP41, RAL 9016, AufputzBestehend aus:Gehäuse, Einzeltür mit Drehriegel, Flansche NF1 (oben) und NF2 (unten), 2x Geräteträger 1-Feld breit 3/5 mit Feldabdeckungen PS | B | 011 | 1 | 640.2257
AVK2-8-230 | AVK2-8-230Automatenverteiler, AVK, BxHxT = 550x1250x230Schutzklasse II, IP54, RAL 7035, AufputzBestehend aus:Gehäuse, Einzeltür mit Schwenkhebel für PHZ, Flansche SF45 (oben) und SF41 (unten), 1x Geräteträger 2-Feld breit 3/5 mit Feldabdeckungen PRL | B | 011 | 1 | 828.1226
AVK2-8-230-M1 | AVK2-8-230-M1Automatenverteiler, AVK, BxHxT = 550x1250x230Schutzklasse II, IP54, RAL 7035, AufputzBestehend aus:Gehäuse, Einzeltür mit Schwenkhebel für PHZ, Flansche SF45(oben) und SF41 (unten), 1x Geräteträger 1-Feld breit 3/5 mit Feldabdeckungen PRL, 1x Montageplatte 1-Feld breit | B | 011 | 1 | 920.1199
AVK2-8-230-M1-P | AVK2-8-230-M1-PAutomatenverteiler, AVK, BxHxT = 550x1250x230Schutzklasse II, IP54, RAL 7035, AufputzBestehend aus:Gehäuse, Einzeltür mit Schwenkhebel für PHZ, Flansche SF45(oben) und SF41 (unten), 1x Geräteträger 1-Feld breit 3/5 mit Feldabdeckungen PS, 1x Montageplatte 1-Feld breit | B | 011 | 1 | 819.4368
AVK2-8-230-M2 | AVK2-8-230-M2Automatenverteiler, AVK, BxHxT = 550x1250x230Schutzklasse II, IP54, RAL 7035, AufputzBestehend aus:Gehäuse, Einzeltür mit Schwenkhebel für PHZ, Flansche SF45(oben) und SF41 (unten), 1x Montageplatte 2-Feld breit | B | 011 | 1 | 745.0313
AVK2-8-230-P | AVK2-8-230-PAutomatenverteiler, AVK, BxHxT = 550x1250x230Schutzklasse II, IP54, RAL 7035, AufputzBestehend aus:Gehäuse, Einzeltür mit Schwenkhebel für PHZ, Flansche SF45 (oben) und SF41 (unten), 1x Geräteträger 2-Feld breit 3/5 mit Feldabdeckungen PS | B | 011 | 1 | 715.3446
AVK2-8-230-S | AVK2-8-230-SAutomatenverteiler, AVK, BxHxT = 550x1250x230Schutzklasse II, IP54, RAL 7035, AufputzBestehend aus:Gehäuse, Einzeltür mit Schwenkhebel für PHZ, Flansche SF45 (oben) und SF41 (unten), 2x Geräteträger 1-Feld breit 3/5 mit Feldabdeckungen PRL | B | 011 | 1 | 992.7107
AVK2-8-230-S-P | AVK2-8-230-S-PAutomatenverteiler, AVK, BxHxT = 550x1250x230Schutzklasse II, IP54, RAL 7035, AufputzBestehend aus:Gehäuse, Einzeltür mit Schwenkhebel für PHZ, Flansche SF45 (oben) und SF41 (unten), 2x Geräteträger 1-Feld breit 3/5 mit Feldabdeckungen PS | B | 011 | 1 | 846.7948
AVK2-9-210 | AVK2-9-210Automatenverteiler, AVK, BxHxT = 550x1400x210Schutzklasse II, IP41, RAL 9016, AufputzBestehend aus:Gehäuse, Einzeltür mit Drehriegel, Flansche NF1 (oben) und NF2 (unten), 1x Geräteträger 2-Feld breit 3/6 mit Feldabdeckungen PRL | B | 011 | 1 | 715.6593
AVK2-9-210-M1 | AVK2-9-210-M1Automatenverteiler, AVK, BxHxT = 550x1400x210Schutzklasse II, IP41, RAL 9016, AufputzBestehend aus:Gehäuse, Einzeltür mit Drehriegel, Flansche NF1(oben) und NF2 (unten), 1x Geräteträger 1-Feld breit 3/6 mit Feldabdeckungen PRL, 1x Montageplatte 1-Feld breit | B | 011 | 1 | 812.9855
AVK2-9-210-M1-P | AVK2-9-210-M1-PAutomatenverteiler, AVK, BxHxT = 550x1400x210Schutzklasse II, IP41, RAL 9016, AufputzBestehend aus:Gehäuse, Einzeltür mit Drehriegel, Flansche NF1(oben) und NF2 (unten), 1x Geräteträger 1-Feld breit 3/6 mit Feldabdeckungen PS, 1x Montageplatte 1-Feld breit | B | 011 | 1 | 716.4985
AVK2-9-210-M2 | AVK2-9-210-M2Automatenverteiler, AVK, BxHxT = 550x1400x210Schutzklasse II, IP41, RAL 9016, AufputzBestehend aus:Gehäuse, Einzeltür mit Drehriegel, Flansche NF1(oben) und NF2 (unten), 1x Montageplatte 2-Feld breit | B | 011 | 1 | 627.2915
AVK2-9-210-P | AVK2-9-210-PAutomatenverteiler, AVK, BxHxT = 550x1400x210Schutzklasse II, IP41, RAL 9016, AufputzBestehend aus:Gehäuse, Einzeltür mit Drehriegel, Flansche NF1 (oben) und NF2 (unten), 1x Geräteträger 2-Feld breit 3/6 mit Feldabdeckungen PS | B | 011 | 1 | 604.9478
AVK2-9-210-S | AVK2-9-210-SAutomatenverteiler, AVK, BxHxT = 550x1400x210Schutzklasse II, IP41, RAL 9016, AufputzBestehend aus:Gehäuse, Einzeltür mit Drehriegel, Flansche NF1 (oben) und NF2 (unten), 2x Geräteträger 1-Feld breit 3/6 mit Feldabdeckungen PRL | B | 011 | 1 | 890.559
AVK2-9-210-S-P | AVK2-9-210-S-PAutomatenverteiler, AVK, BxHxT = 550x1400x210Schutzklasse II, IP41, RAL 9016, AufputzBestehend aus:Gehäuse, Einzeltür mit Drehriegel, Flansche NF1 (oben) und NF2 (unten), 2x Geräteträger 1-Feld breit 3/6 mit Feldabdeckungen PS | B | 011 | 1 | 745.7236
AVK2-9-230 | AVK2-9-230Automatenverteiler, AVK, BxHxT = 550x1400x230Schutzklasse II, IP54, RAL 7035, AufputzBestehend aus:Gehäuse, Einzeltür mit Schwenkhebel für PHZ, Flansche SF45 (oben) und SF41 (unten), 1x Geräteträger 2-Feld breit 3/6 mit Feldabdeckungen PRL | B | 011 | 1 | 923.9277
AVK2-9-230-M1 | AVK2-9-230-M1Automatenverteiler, AVK, BxHxT = 550x1400x230Schutzklasse II, IP54, RAL 7035, AufputzBestehend aus:Gehäuse, Einzeltür mit Schwenkhebel für PHZ, Flansche SF45(oben) und SF41 (unten), 1x Geräteträger 1-Feld breit 3/6 mit Feldabdeckungen PRL, 1x Montageplatte 1-Feld breit | B | 011 | 1 | 1021.2644
AVK2-9-230-M1-P | AVK2-9-230-M1-PAutomatenverteiler, AVK, BxHxT = 550x1400x230Schutzklasse II, IP54, RAL 7035, AufputzBestehend aus:Gehäuse, Einzeltür mit Schwenkhebel für PHZ, Flansche SF45(oben) und SF41 (unten), 1x Geräteträger 1-Feld breit 3/6 mit Feldabdeckungen PS, 1x Montageplatte 1-Feld breit | B | 011 | 1 | 911.1509
AVK2-9-230-M2 | AVK2-9-230-M2Automatenverteiler, AVK, BxHxT = 550x1400x230Schutzklasse II, IP54, RAL 7035, AufputzBestehend aus:Gehäuse, Einzeltür mit Schwenkhebel für PHZ, Flansche SF45(oben) und SF41 (unten), 1x Montageplatte 2-Feld breit | B | 011 | 1 | 835.5705
AVK2-9-230-P | AVK2-9-230-PAutomatenverteiler, AVK, BxHxT = 550x1400x230Schutzklasse II, IP54, RAL 7035, AufputzBestehend aus:Gehäuse, Einzeltür mit Schwenkhebel für PHZ, Flansche SF45 (oben) und SF41 (unten), 1x Geräteträger 2-Feld breit 3/6 mit Feldabdeckungen PS | B | 011 | 1 | 799.6107
AVK2-9-230-S | AVK2-9-230-SAutomatenverteiler, AVK, BxHxT = 550x1400x230Schutzklasse II, IP54, RAL 7035, AufputzBestehend aus:Gehäuse, Einzeltür mit Schwenkhebel für PHZ, Flansche SF45 (oben) und SF41 (unten), 2x Geräteträger 1-Feld breit 3/6 mit Feldabdeckungen PRL | B | 011 | 1 | 1098.8485
AVK2-9-230-S-P | AVK2-9-230-S-PAutomatenverteiler, AVK, BxHxT = 550x1400x230Schutzklasse II, IP54, RAL 7035, AufputzBestehend aus:Gehäuse, Einzeltür mit Schwenkhebel für PHZ, Flansche SF45 (oben) und SF41 (unten), 2x Geräteträger 1-Feld breit 3/6 mit Feldabdeckungen PS | B | 011 | 1 | 940.376
AVK3-3-140-M1 | AVK3-3-140-M1 Automatenverteiler, AVK, BxHxT = 800x500x140 Schutzklasse II, IP41, RAL 9016, Aufputz Bestehend aus: Gehäuse, Doppeltür mit Drehriegel, Flansche NF2 (oben + unten), 1x Geräteträger 2-Feld breit mit Feldabdeckung PS, 1x Montageplatte 1-Feld breit | B | 011 | 1 | 397.3822
AVK3-3-140-M2 | AVK3-3-140-M2 Automatenverteiler, AVK, BxHxT = 800x500x140 Schutzklasse II, IP41, RAL 9016, Aufputz Bestehend aus: Gehäuse, Doppeltür mit Drehriegel, Flansche NF2 (oben + unten), 1x Geräteträger 1-Feld breit mit Feldabdeckung PS, 1x Montageplatte 2-Feld breit | B | 011 | 1 | 437.3176
AVK3-3-140-M3 | AVK3-3-140-M3 Automatenverteiler, AVK, BxHxT = 800x500x140 Schutzklasse II, IP41, RAL 9016, Aufputz Bestehend aus: Gehäuse, Doppeltür mit Drehriegel, Flansche NF2 (oben + unten), 1x Montageplatte 1-Feld breit, 1x Montageplatte 2-Feld breit | B | 011 | 1 | 453.5351
AVK3-3-140-S | AVK3-3-140-S Automatenverteiler, AVK, BxHxT = 800x500x140 Schutzklasse II, IP41, RAL 9016, Aufputz Bestehend aus: Gehäuse, Doppeltür mit Drehriegel, Flansche NF2 (oben + unten), 1x Geräteträger 2-Feld breit mit Feldabdeckung PS, 1x Geräteträger 1-Feld breit mit Feldabdeckung PS | B | 011 | 1 | 358.0866
AVK3-4-140-M1 | AVK3-4-140-M1 Automatenverteiler, AVK, BxHxT = 800x650x140 Schutzklasse II, IP41, RAL 9016, Aufputz Bestehend aus: Gehäuse, Doppeltür mit Drehriegel, Flansche NF2 (oben + unten), 1x Geräteträger 2-Feld breit 2/2 mit Feldabdeckung PS, 1x Montageplatte 1-Feld breit | B | 011 | 1 | 611.2733
AVK3-4-140-M2 | AVK3-4-140-M2 Automatenverteiler, AVK, BxHxT = 800x650x140 Schutzklasse II, IP41, RAL 9016, Aufputz Bestehend aus: Gehäuse, Doppeltür mit Drehriegel, Flansche NF2 (oben + unten), 1x Geräteträger 1-Feld breit 2/2 mit Feldabdeckung PS, 1x Montageplatte 2-Feld breit | B | 011 | 1 | 656.716
AVK3-4-140-M3 | AVK3-4-140-M3 Automatenverteiler, AVK, BxHxT = 800x650x140 Schutzklasse II, IP41, RAL 9016, Aufputz Bestehend aus: Gehäuse, Doppeltür mit Drehriegel, Flansche NF2 (oben + unten), 1x Montageplatte 1-Feld breit, 1x Montageplatte 2-Feld breit | B | 011 | 1 | 669.1256
AVK3-4-140-S | AVK3-4-140-S Automatenverteiler, AVK, BxHxT = 800x650x140 Schutzklasse II, IP41, RAL 9016, Aufputz Bestehend aus: Gehäuse, Doppeltür mit Drehriegel, Flansche NF2 (oben + unten), 1x Geräteträger 2-Feld breit 2/2 mit Feldabdeckung PS, 1x Geräteträger 1-Feld breit 2/2 mit Feldabdeckung PS | B | 011 | 1 | 560.7639
AVK3-4-210-M1 | AVK3-4-210-M1Automatenverteiler, AVK, BxHxT = 800x650x210Schutzklasse II, IP41, RAL 9016, AufputzBestehend aus:Gehäuse, Doppeltür mit Drehriegel, Flansche NF1(oben) und NF2 (unten), 1x Geräteträger 2-Feld breit 2/2 mit Feldabdeckungen PRL, 1x Montageplatte 1-Feld breit | B | 011 | 1 | 533.5634
AVK3-4-210-M1-P | AVK3-4-210-M1-PAutomatenverteiler, AVK, BxHxT = 800x650x210Schutzklasse II, IP41, RAL 9016, AufputzBestehend aus:Gehäuse, Doppeltür mit Drehriegel, Flansche NF1(oben) und NF2 (unten), 1x Geräteträger 2-Feld breit 2/2 mit Feldabdeckungen PS, 1x Montageplatte 1-Feld breit | B | 011 | 1 | 466.5952
AVK3-4-210-M2 | AVK3-4-210-M2Automatenverteiler, AVK, BxHxT = 800x650x210Schutzklasse II, IP41, RAL 9016, AufputzBestehend aus:Gehäuse, Doppeltür mit Drehriegel, Flansche NF1(oben) und NF2 (unten), 1x Geräteträger 1-Feld breit 2/2 mit Feldabdeckungen PRL, 1x Montageplatte 2-Feld breit | B | 011 | 1 | 539.9623
AVK3-4-210-M2-P | AVK3-4-210-M2-PAutomatenverteiler, AVK, BxHxT = 800x650x210Schutzklasse II, IP41, RAL 9016, AufputzBestehend aus:Gehäuse, Doppeltür mit Drehriegel, Flansche NF1(oben) und NF2 (unten), 1x Geräteträger 1-Feld breit 2/2 mit Feldabdeckungen PS, 1x Montageplatte 2-Feld breit | B | 011 | 1 | 481.3756
AVK3-4-210-S | AVK3-4-210-SAutomatenverteiler, AVK, BxHxT = 800x650x210Schutzklasse II, IP41, RAL 9016, AufputzBestehend aus:Gehäuse, Doppeltür mit Drehriegel, Flansche NF1 (oben) und NF2 (unten), 1x Geräteträger 2-Feld breit 2/2 mit Feldabdeckungen PRL, 1x Geräteträger 1-Feld breit 2/2 mit Feldabdeckungen PRL | B | 011 | 1 | 543.7282
AVK3-4-210-S-P | AVK3-4-210-S-PAutomatenverteiler, AVK, BxHxT = 800x650x210Schutzklasse II, IP41, RAL 9016, AufputzBestehend aus:Gehäuse, Doppeltür mit Drehriegel, Flansche NF1 (oben) und NF2 (unten), 1x Geräteträger 2-Feld breit 2/2 mit Feldabdeckungen PS, 1x Geräteträger 1-Feld breit 2/2 mit Feldabdeckungen PS | B | 011 | 1 | 452.8218
AVK3-4-230-M1 | AVK3-4-230-M1Automatenverteiler, AVK, BxHxT = 800x650x230Schutzklasse II, IP54, RAL 7035, AufputzBestehend aus:Gehäuse, Einzeltür mit Schwenkhebel für PHZ, Flansche SF45(oben) und SF41 (unten), 1x Geräteträger 2-Feld breit 2/2 mit Feldabdeckungen PRL, 1x Montageplatte 1-Feld breit | B | 011 | 1 | 594.4473
AVK3-4-230-M1-P | AVK3-4-230-M1-PAutomatenverteiler, AVK, BxHxT = 800x650x230Schutzklasse II, IP54, RAL 7035, AufputzBestehend aus:Gehäuse, Einzeltür mit Schwenkhebel für PHZ, Flansche SF45(oben) und SF41 (unten), 1x Geräteträger 2-Feld breit 2/2 mit Feldabdeckungen PS, 1x Montageplatte 1-Feld breit | B | 011 | 1 | 523.4825
AVK3-4-230-M2 | AVK3-4-230-M2Automatenverteiler, AVK, BxHxT = 800x650x230Schutzklasse II, IP54, RAL 7035, AufputzBestehend aus:Gehäuse, Einzeltür mit Schwenkhebel für PHZ, Flansche SF45(oben) und SF41 (unten), 1x Geräteträger 1-Feld breit 2/2 mit Feldabdeckungen PRL, 1x Montageplatte 2-Feld breit | B | 011 | 1 | 600.8567
AVK3-4-230-M2-P | AVK3-4-230-M2-PAutomatenverteiler, AVK, BxHxT = 800x650x230Schutzklasse II, IP54, RAL 7035, AufputzBestehend aus:Gehäuse, Einzeltür mit Schwenkhebel für PHZ, Flansche SF45(oben) und SF41 (unten), 1x Geräteträger 1-Feld breit 2/2 mit Feldabdeckungen PS, 1x Montageplatte 2-Feld breit | B | 011 | 1 | 538.2734
AVK3-4-230-S | AVK3-4-230-SAutomatenverteiler, AVK, BxHxT = 800x650x230Schutzklasse II, IP54, RAL 7035, AufputzBestehend aus:Gehäuse, Einzeltür mit Schwenkhebel für PHZ, Flansche SF45 (oben) und SF41 (unten), 1x Geräteträger 2-Feld breit 2/2 mit Feldabdeckungen PRL, 1x Geräteträger 1-Feld breit 2/2 mit Feldabdeckungen PRL | B | 011 | 1 | 604.6016
AVK3-4-230-S-P | AVK3-4-230-S-PAutomatenverteiler, AVK, BxHxT = 800x650x230Schutzklasse II, IP54, RAL 7035, AufputzBestehend aus:Gehäuse, Einzeltür mit Schwenkhebel für PHZ, Flansche SF45 (oben) und SF41 (unten), 1x Geräteträger 2-Feld breit 2/2 mit Feldabdeckungen PS, 1x Geräteträger 1-Feld breit 2/2 mit Feldabdeckungen PS | B | 011 | 1 | 509.7091
AVK3-5-140-M1 | AVK3-5-140-M1 Automatenverteiler, AVK, BxHxT = 800x800x140 Schutzklasse II, IP41, RAL 9016, Aufputz Bestehend aus: Gehäuse, Doppeltür mit Drehriegel, Flansche NF2 (oben + unten), 1x Geräteträger 2-Feld breit 2/3 mit Feldabdeckung PS, 1x Montageplatte 1-Feld breit | B | 011 | 1 | 568.9042
AVK3-5-140-M2 | AVK3-5-140-M2 Automatenverteiler, AVK, BxHxT = 800x800x140 Schutzklasse II, IP41, RAL 9016, Aufputz Bestehend aus: Gehäuse, Doppeltür mit Drehriegel, Flansche NF2 (oben + unten), 1x Geräteträger 1-Feld breit 2/3 mit Feldabdeckung PS, 1x Montageplatte 2-Feld breit | B | 011 | 1 | 622.2143
AVK3-5-140-M3 | AVK3-5-140-M3 Automatenverteiler, AVK, BxHxT = 800x800x140 Schutzklasse II, IP41, RAL 9016, Aufputz Bestehend aus: Gehäuse, Doppeltür mit Drehriegel, Flansche NF2 (oben + unten), 1x Montageplatte 1-Feld breit, 1x Montageplatte 2-Feld breit | B | 011 | 1 | 640.0054
AVK3-5-140-S | AVK3-5-140-S Automatenverteiler, AVK, BxHxT = 800x800x140 Schutzklasse II, IP41, RAL 9016, Aufputz Bestehend aus: Gehäuse, Doppeltür mit Drehriegel, Flansche NF2 (oben + unten), 1x Geräteträger 2-Feld breit 2/3 mit Feldabdeckung PS, 1x Geräteträger 1-Feld breit 2/3 mit Feldabdeckung PS | B | 011 | 1 | 509.2056
AVK3-5-210-M1 | AVK3-5-210-M1Automatenverteiler, AVK, BxHxT = 800x800x210Schutzklasse II, IP41, RAL 9016, AufputzBestehend aus:Gehäuse, Doppeltür mit Drehriegel, Flansche NF1(oben) und NF2 (unten), 1x Geräteträger 2-Feld breit 2/3 mit Feldabdeckungen PRL, 1x Montageplatte 1-Feld breit | B | 011 | 1 | 613.9168
AVK3-5-210-M1-P | AVK3-5-210-M1-PAutomatenverteiler, AVK, BxHxT = 800x800x210Schutzklasse II, IP41, RAL 9016, AufputzBestehend aus:Gehäuse, Doppeltür mit Drehriegel, Flansche NF1(oben) und NF2 (unten), 1x Geräteträger 2-Feld breit 2/3 mit Feldabdeckungen PS, 1x Montageplatte 1-Feld breit | B | 011 | 1 | 536.4166
AVK3-5-210-M2 | AVK3-5-210-M2Automatenverteiler, AVK, BxHxT = 800x800x210Schutzklasse II, IP41, RAL 9016, AufputzBestehend aus:Gehäuse, Doppeltür mit Drehriegel, Flansche NF1(oben) und NF2 (unten), 1x Geräteträger 1-Feld breit 2/3 mit Feldabdeckungen PRL, 1x Montageplatte 2-Feld breit | B | 011 | 1 | 620.4415
AVK3-5-210-M2-P | AVK3-5-210-M2-PAutomatenverteiler, AVK, BxHxT = 800x800x210Schutzklasse II, IP41, RAL 9016, AufputzBestehend aus:Gehäuse, Doppeltür mit Drehriegel, Flansche NF1(oben) und NF2 (unten), 1x Geräteträger 1-Feld breit 2/3 mit Feldabdeckungen PS, 1x Montageplatte 2-Feld breit | B | 011 | 1 | 553.7776
AVK3-5-210-S | AVK3-5-210-SAutomatenverteiler, AVK, BxHxT = 800x800x210Schutzklasse II, IP41, RAL 9016, AufputzBestehend aus:Gehäuse, Doppeltür mit Drehriegel, Flansche NF1 (oben) und NF2 (unten), 1x Geräteträger 2-Feld breit 2/3 mit Feldabdeckungen PRL, 1x Geräteträger 1-Feld breit 2/3 mit Feldabdeckungen PRL | B | 011 | 1 | 627.0293
AVK3-5-210-S-P | AVK3-5-210-S-PAutomatenverteiler, AVK, BxHxT = 800x800x210Schutzklasse II, IP41, RAL 9016, AufputzBestehend aus:Gehäuse, Doppeltür mit Drehriegel, Flansche NF1 (oben) und NF2 (unten), 1x Geräteträger 2-Feld breit 2/3 mit Feldabdeckungen PS, 1x Geräteträger 1-Feld breit 2/3 mit Feldabdeckungen PS | B | 011 | 1 | 522.5698
AVK3-5-230-M1 | AVK3-5-230-M1Automatenverteiler, AVK, BxHxT = 800x800x230Schutzklasse II, IP54, RAL 7035, AufputzBestehend aus:Gehäuse, Einzeltür mit Schwenkhebel für PHZ, Flansche SF45(oben) und SF41 (unten), 1x Geräteträger 2-Feld breit 2/3 mit Feldabdeckungen PRL, 1x Montageplatte 1-Feld breit | B | 011 | 1 | 883.3419
AVK3-5-230-M1-P | AVK3-5-230-M1-PAutomatenverteiler, AVK, BxHxT = 800x800x230Schutzklasse II, IP54, RAL 7035, AufputzBestehend aus:Gehäuse, Einzeltür mit Schwenkhebel für PHZ, Flansche SF45(oben) und SF41 (unten), 1x Geräteträger 2-Feld breit 2/3 mit Feldabdeckungen PS, 1x Montageplatte 1-Feld breit | B | 011 | 1 | 788.2081
AVK3-5-230-M2 | AVK3-5-230-M2Automatenverteiler, AVK, BxHxT = 800x800x230Schutzklasse II, IP54, RAL 7035, AufputzBestehend aus:Gehäuse, Einzeltür mit Schwenkhebel für PHZ, Flansche SF45(oben) und SF41 (unten), 1x Geräteträger 1-Feld breit 2/3 mit Feldabdeckungen PRL, 1x Montageplatte 2-Feld breit | B | 011 | 1 | 889.8877
AVK3-5-230-M2-P | AVK3-5-230-M2-PAutomatenverteiler, AVK, BxHxT = 800x800x230Schutzklasse II, IP54, RAL 7035, AufputzBestehend aus:Gehäuse, Einzeltür mit Schwenkhebel für PHZ, Flansche SF45(oben) und SF41 (unten), 1x Geräteträger 1-Feld breit 2/3 mit Feldabdeckungen PS, 1x Montageplatte 2-Feld breit | B | 011 | 1 | 805.5796
AVK3-5-230-S | AVK3-5-230-SAutomatenverteiler, AVK, BxHxT = 800x800x230Schutzklasse II, IP54, RAL 7035, AufputzBestehend aus:Gehäuse, Einzeltür mit Schwenkhebel für PHZ, Flansche SF45 (oben) und SF41 (unten), 1x Geräteträger 2-Feld breit 2/3 mit Feldabdeckungen PRL, 1x Geräteträger 1-Feld breit 2/3 mit Feldabdeckungen PRL | B | 011 | 1 | 896.4544
AVK3-5-230-S-P | AVK3-5-230-S-PAutomatenverteiler, AVK, BxHxT = 800x800x230Schutzklasse II, IP54, RAL 7035, AufputzBestehend aus:Gehäuse, Einzeltür mit Schwenkhebel für PHZ, Flansche SF45 (oben) und SF41 (unten), 1x Geräteträger 2-Feld breit 2/3 mit Feldabdeckungen PS, 1x Geräteträger 1-Feld breit 2/3 mit Feldabdeckungen PS | B | 011 | 1 | 774.3928
AVK3-6-140-M1 | AVK3-6-140-M1 Automatenverteiler, AVK, BxHxT = 800x950x140 Schutzklasse II, IP41, RAL 9016, Aufputz Bestehend aus: Gehäuse, Doppeltür mit Drehriegel, Flansche NF2 (oben + unten), 1x Geräteträger 2-Feld breit 2/4 mit Feldabdeckung PS, 1x Montageplatte 1-Feld breit | B | 011 | 1 | 642.544
AVK3-6-140-M2 | AVK3-6-140-M2 Automatenverteiler, AVK, BxHxT = 800x950x140 Schutzklasse II, IP41, RAL 9016, Aufputz Bestehend aus: Gehäuse, Doppeltür mit Drehriegel, Flansche NF2 (oben + unten), 1x Geräteträger 1-Feld breit 2/4 mit Feldabdeckung PS, 1x Montageplatte 2-Feld breit | B | 011 | 1 | 707.2987
AVK3-6-140-M3 | AVK3-6-140-M3 Automatenverteiler, AVK, BxHxT = 800x950x140 Schutzklasse II, IP41, RAL 9016, Aufputz Bestehend aus: Gehäuse, Doppeltür mit Drehriegel, Flansche NF2 (oben + unten), 1x Montageplatte 1-Feld breit, 1x Montageplatte 2-Feld breit | B | 011 | 1 | 727.6179
AVK3-6-140-S | AVK3-6-140-S Automatenverteiler, AVK, BxHxT = 800x950x140 Schutzklasse II, IP41, RAL 9016, Aufputz Bestehend aus: Gehäuse, Doppeltür mit Drehriegel, Flansche NF2 (oben + unten), 1x Geräteträger 2-Feld breit 2/4 mit Feldabdeckung PS, 1x Geräteträger 1-Feld breit 2/4 mit Feldabdeckung PS | B | 011 | 1 | 568.9042
AVK3-6-210-M1 | AVK3-6-210-M1Automatenverteiler, AVK, BxHxT = 800x950x210Schutzklasse II, IP41, RAL 9016, AufputzBestehend aus:Gehäuse, Doppeltür mit Drehriegel, Flansche NF1(oben) und NF2 (unten), 1x Geräteträger 2-Feld breit 2/4 mit Feldabdeckungen PRL, 1x Montageplatte 1-Feld breit | B | 011 | 1 | 724.4709
AVK3-6-210-M1-P | AVK3-6-210-M1-PAutomatenverteiler, AVK, BxHxT = 800x950x210Schutzklasse II, IP41, RAL 9016, AufputzBestehend aus:Gehäuse, Doppeltür mit Drehriegel, Flansche NF1(oben) und NF2 (unten), 1x Geräteträger 2-Feld breit 2/4 mit Feldabdeckungen PS, 1x Montageplatte 1-Feld breit | B | 011 | 1 | 633.8163
AVK3-6-210-M2 | AVK3-6-210-M2Automatenverteiler, AVK, BxHxT = 800x950x210Schutzklasse II, IP41, RAL 9016, AufputzBestehend aus:Gehäuse, Doppeltür mit Drehriegel, Flansche NF1(oben) und NF2 (unten), 1x Geräteträger 1-Feld breit 2/4 mit Feldabdeckungen PRL, 1x Montageplatte 2-Feld breit | B | 011 | 1 | 732.7685
AVK3-6-210-M2-P | AVK3-6-210-M2-PAutomatenverteiler, AVK, BxHxT = 800x950x210Schutzklasse II, IP41, RAL 9016, AufputzBestehend aus:Gehäuse, Doppeltür mit Drehriegel, Flansche NF1(oben) und NF2 (unten), 1x Geräteträger 1-Feld breit 2/4 mit Feldabdeckungen PS, 1x Montageplatte 2-Feld breit | B | 011 | 1 | 654.7438
AVK3-6-210-S | AVK3-6-210-SAutomatenverteiler, AVK, BxHxT = 800x950x210Schutzklasse II, IP41, RAL 9016, AufputzBestehend aus:Gehäuse, Doppeltür mit Drehriegel, Flansche NF1 (oben) und NF2 (unten), 1x Geräteträger 2-Feld breit 2/4 mit Feldabdeckungen PRL, 1x Geräteträger 1-Feld breit 2/4 mit Feldabdeckungen PRL | B | 011 | 1 | 738.0239
AVK3-6-210-S-P | AVK3-6-210-S-PAutomatenverteiler, AVK, BxHxT = 800x950x210Schutzklasse II, IP41, RAL 9016, AufputzBestehend aus:Gehäuse, Doppeltür mit Drehriegel, Flansche NF1 (oben) und NF2 (unten), 1x Geräteträger 2-Feld breit 2/4 mit Feldabdeckungen PS, 1x Geräteträger 1-Feld breit 2/4 mit Feldabdeckungen PS | B | 011 | 1 | 616.4029
AVK3-6-230-M1 | AVK3-6-230-M1Automatenverteiler, AVK, BxHxT = 800x950x230Schutzklasse II, IP54, RAL 7035, AufputzBestehend aus:Gehäuse, Einzeltür mit Schwenkhebel für PHZ, Flansche SF45(oben) und SF41 (unten), 1x Geräteträger 2-Feld breit 2/4 mit Feldabdeckungen PRL, 1x Montageplatte 1-Feld breit | B | 011 | 1 | 966.2863
AVK3-6-230-M1-P | AVK3-6-230-M1-PAutomatenverteiler, AVK, BxHxT = 800x950x230Schutzklasse II, IP54, RAL 7035, AufputzBestehend aus:Gehäuse, Einzeltür mit Schwenkhebel für PHZ, Flansche SF45(oben) und SF41 (unten), 1x Geräteträger 2-Feld breit 2/4 mit Feldabdeckungen PS, 1x Montageplatte 1-Feld breit | B | 011 | 1 | 859.8233
AVK3-6-230-M2 | AVK3-6-230-M2Automatenverteiler, AVK, BxHxT = 800x950x230Schutzklasse II, IP54, RAL 7035, AufputzBestehend aus:Gehäuse, Einzeltür mit Schwenkhebel für PHZ, Flansche SF45(oben) und SF41 (unten), 1x Geräteträger 1-Feld breit 2/4 mit Feldabdeckungen PRL, 1x Montageplatte 2-Feld breit | B | 011 | 1 | 974.5734
AVK3-6-230-M2-P | AVK3-6-230-M2-PAutomatenverteiler, AVK, BxHxT = 800x950x230Schutzklasse II, IP54, RAL 7035, AufputzBestehend aus:Gehäuse, Einzeltür mit Schwenkhebel für PHZ, Flansche SF45(oben) und SF41 (unten), 1x Geräteträger 1-Feld breit 2/4 mit Feldabdeckungen PS, 1x Montageplatte 2-Feld breit | B | 011 | 1 | 880.7404
AVK3-6-230-S | AVK3-6-230-SAutomatenverteiler, AVK, BxHxT = 800x950x230Schutzklasse II, IP54, RAL 7035, AufputzBestehend aus:Gehäuse, Einzeltür mit Schwenkhebel für PHZ, Flansche SF45 (oben) und SF41 (unten), 1x Geräteträger 2-Feld breit 2/4 mit Feldabdeckungen PRL, 1x Geräteträger 1-Feld breit 2/4 mit Feldabdeckungen PRL | B | 011 | 1 | 979.8289
AVK3-6-230-S-P | AVK3-6-230-S-PAutomatenverteiler, AVK, BxHxT = 800x950x230Schutzklasse II, IP54, RAL 7035, AufputzBestehend aus:Gehäuse, Einzeltür mit Schwenkhebel für PHZ, Flansche SF45 (oben) und SF41 (unten), 1x Geräteträger 2-Feld breit 2/4 mit Feldabdeckungen PS, 1x Geräteträger 1-Feld breit 2/4 mit Feldabdeckungen PS | B | 011 | 1 | 842.3994
AVK3-7-140-M1 | AVK3-7-140-M1 Automatenverteiler, AVK, BxHxT = 800x1100x140 Schutzklasse II, IP41, RAL 9016, Aufputz Bestehend aus: Gehäuse, Doppeltür mit Drehriegel, Flansche NF2 (oben + unten), 1x Geräteträger 2-Feld breit 2/5 mit Feldabdeckung PS, 1x Montageplatte 1-Feld breit | B | 011 | 1 | 681.9024
AVK3-7-140-M2 | AVK3-7-140-M2 Automatenverteiler, AVK, BxHxT = 800x1100x140 Schutzklasse II, IP41, RAL 9016, Aufputz Bestehend aus: Gehäuse, Doppeltür mit Drehriegel, Flansche NF2 (oben + unten), 1x Geräteträger 1-Feld breit 2/5 mit Feldabdeckung PS, 1x Montageplatte 2-Feld breit | B | 011 | 1 | 746.6782
AVK3-7-140-M3 | AVK3-7-140-M3 Automatenverteiler, AVK, BxHxT = 800x1100x140 Schutzklasse II, IP41, RAL 9016, Aufputz Bestehend aus: Gehäuse, Doppeltür mit Drehriegel, Flansche NF2 (oben + unten), 1x Montageplatte 1-Feld breit, 1x Montageplatte 2-Feld breit | B | 011 | 1 | 768.2456
AVK3-7-140-S | AVK3-7-140-S Automatenverteiler, AVK, BxHxT = 800x1100x140 Schutzklasse II, IP41, RAL 9016, Aufputz Bestehend aus: Gehäuse, Doppeltür mit Drehriegel, Flansche NF2 (oben + unten), 1x Geräteträger 2-Feld breit 2/5 mit Feldabdeckung PS, 1x Geräteträger 1-Feld breit 2/5 mit Feldabdeckung PS | B | 011 | 1 | 609.5319
AVK3-7-210-M1 | AVK3-7-210-M1Automatenverteiler, AVK, BxHxT = 800x1100x210Schutzklasse II, IP41, RAL 9016, AufputzBestehend aus:Gehäuse, Doppeltür mit Drehriegel, Flansche NF1(oben) und NF2 (unten), 1x Geräteträger 2-Feld breit 2/5 mit Feldabdeckungen PRL, 1x Montageplatte 1-Feld breit | B | 011 | 1 | 783.0785
AVK3-7-210-M1-P | AVK3-7-210-M1-PAutomatenverteiler, AVK, BxHxT = 800x1100x210Schutzklasse II, IP41, RAL 9016, AufputzBestehend aus:Gehäuse, Doppeltür mit Drehriegel, Flansche NF1(oben) und NF2 (unten), 1x Geräteträger 2-Feld breit 2/5 mit Feldabdeckungen PS, 1x Montageplatte 1-Feld breit | B | 011 | 1 | 673.2377
AVK3-7-210-M2 | AVK3-7-210-M2Automatenverteiler, AVK, BxHxT = 800x1100x210Schutzklasse II, IP41, RAL 9016, AufputzBestehend aus:Gehäuse, Doppeltür mit Drehriegel, Flansche NF1(oben) und NF2 (unten), 1x Geräteträger 1-Feld breit 2/5 mit Feldabdeckungen PRL, 1x Montageplatte 2-Feld breit | B | 011 | 1 | 768.4135
AVK3-7-210-M2-P | AVK3-7-210-M2-PAutomatenverteiler, AVK, BxHxT = 800x1100x210Schutzklasse II, IP41, RAL 9016, AufputzBestehend aus:Gehäuse, Doppeltür mit Drehriegel, Flansche NF1(oben) und NF2 (unten), 1x Geräteträger 1-Feld breit 2/5 mit Feldabdeckungen PS, 1x Montageplatte 2-Feld breit | B | 011 | 1 | 680.801
AVK3-7-210-S | AVK3-7-210-SAutomatenverteiler, AVK, BxHxT = 800x1100x210Schutzklasse II, IP41, RAL 9016, AufputzBestehend aus:Gehäuse, Doppeltür mit Drehriegel, Flansche NF1 (oben) und NF2 (unten), 1x Geräteträger 2-Feld breit 2/5 mit Feldabdeckungen PRL, 1x Geräteträger 1-Feld breit 2/5 mit Feldabdeckungen PRL | B | 011 | 1 | 856.991
AVK3-7-210-S-P | AVK3-7-210-S-PAutomatenverteiler, AVK, BxHxT = 800x1100x210Schutzklasse II, IP41, RAL 9016, AufputzBestehend aus:Gehäuse, Doppeltür mit Drehriegel, Flansche NF1 (oben) und NF2 (unten), 1x Geräteträger 2-Feld breit 2/5 mit Feldabdeckungen PS, 1x Geräteträger 1-Feld breit 2/5 mit Feldabdeckungen PS | B | 011 | 1 | 704.9909
AVK3-7-210-SH | AVK3-7-210-SH Automatenverteiler Smart Home, BxHxT = 800x1100x210mm Schutzklasse II, IP41, RAL 9016, Aufputz Gehäuse, Doppeltür mit Drehriegel, Flansche NF1w (oben) und NF2w (unten) Geräteträger: für Reihenklemmen mit Feldabdeckung PRL; Reihenabstand erhöht Bestehend aus: - 4 Hutschienen 15mm hoch über die gesamte Breite - 1 Hutschiene isoliert für Abgangsklemme - 4 Verdrahtungskanäle waagerecht - 2 Verdrahtungskanäle senkrecht - 1 Satz Berührungsschutzabdeckungen | B | 011 | 1 | 1368.2736
AVK3-7-230-M1 | AVK3-7-230-M1Automatenverteiler, AVK, BxHxT = 800x1100x230Schutzklasse II, IP54, RAL 7035, AufputzBestehend aus:Gehäuse, Einzeltür mit Schwenkhebel für PHZ, Flansche SF45(oben) und SF41 (unten), 1x Geräteträger 2-Feld breit 2/5 mit Feldabdeckungen PRL, 1x Montageplatte 1-Feld breit | B | 011 | 1 | 1064.1581
AVK3-7-230-M1-P | AVK3-7-230-M1-PAutomatenverteiler, AVK, BxHxT = 800x1100x230Schutzklasse II, IP54, RAL 7035, AufputzBestehend aus:Gehäuse, Einzeltür mit Schwenkhebel für PHZ, Flansche SF45(oben) und SF41 (unten), 1x Geräteträger 2-Feld breit 2/5 mit Feldabdeckungen PS, 1x Montageplatte 1-Feld breit | B | 011 | 1 | 935.9388
AVK3-7-230-M2 | AVK3-7-230-M2Automatenverteiler, AVK, BxHxT = 800x1100x230Schutzklasse II, IP54, RAL 7035, AufputzBestehend aus:Gehäuse, Einzeltür mit Schwenkhebel für PHZ, Flansche SF45(oben) und SF41 (unten), 1x Geräteträger 1-Feld breit 2/5 mit Feldabdeckungen PRL, 1x Montageplatte 2-Feld breit | B | 011 | 1 | 1049.5035
AVK3-7-230-M2-P | AVK3-7-230-M2-PAutomatenverteiler, AVK, BxHxT = 800x1100x230Schutzklasse II, IP54, RAL 7035, AufputzBestehend aus:Gehäuse, Einzeltür mit Schwenkhebel für PHZ, Flansche SF45(oben) und SF41 (unten), 1x Geräteträger 1-Feld breit 2/5 mit Feldabdeckungen PS, 1x Montageplatte 2-Feld breit | B | 011 | 1 | 943.4916
AVK3-7-230-S | AVK3-7-230-SAutomatenverteiler, AVK, BxHxT = 800x1100x230Schutzklasse II, IP54, RAL 7035, AufputzBestehend aus:Gehäuse, Einzeltür mit Schwenkhebel für PHZ, Flansche SF45 (oben) und SF41 (unten), 1x Geräteträger 2-Feld breit 2/5 mit Feldabdeckungen PRL, 1x Geräteträger 1-Feld breit 2/5 mit Feldabdeckungen PRL | B | 011 | 1 | 1138.0811
AVK3-7-230-S-P | AVK3-7-230-S-PAutomatenverteiler, AVK, BxHxT = 800x1100x230Schutzklasse II, IP54, RAL 7035, AufputzBestehend aus:Gehäuse, Einzeltür mit Schwenkhebel für PHZ, Flansche SF45 (oben) und SF41 (unten), 1x Geräteträger 2-Feld breit 2/5 mit Feldabdeckungen PS, 1x Geräteträger 1-Feld breit 2/5 mit Feldabdeckungen PS | B | 011 | 1 | 967.671
AVK3-8-210-M1 | AVK3-8-210-M1Automatenverteiler, AVK, BxHxT = 800x1250x210Schutzklasse II, IP41, RAL 9016, AufputzBestehend aus:Gehäuse, Doppeltür mit Drehriegel, Flansche NF1(oben) und NF2 (unten), 1x Geräteträger 2-Feld breit 3/5 mit Feldabdeckungen PRL, 1x Montageplatte 1-Feld breit | B | 011 | 1 | 902.2869
AVK3-8-210-M1-P | AVK3-8-210-M1-PAutomatenverteiler, AVK, BxHxT = 800x1250x210Schutzklasse II, IP41, RAL 9016, AufputzBestehend aus:Gehäuse, Doppeltür mit Drehriegel, Flansche NF1(oben) und NF2 (unten), 1x Geräteträger 2-Feld breit 3/5 mit Feldabdeckungen PS, 1x Montageplatte 1-Feld breit | B | 011 | 1 | 784.6625
AVK3-8-210-M2 | AVK3-8-210-M2Automatenverteiler, AVK, BxHxT = 800x1250x210Schutzklasse II, IP41, RAL 9016, AufputzBestehend aus:Gehäuse, Doppeltür mit Drehriegel, Flansche NF1(oben) und NF2 (unten), 1x Geräteträger 1-Feld breit 3/5 mit Feldabdeckungen PRL, 1x Montageplatte 2-Feld breit | B | 011 | 1 | 891.7864
AVK3-8-210-M2-P | AVK3-8-210-M2-PAutomatenverteiler, AVK, BxHxT = 800x1250x210Schutzklasse II, IP41, RAL 9016, AufputzBestehend aus:Gehäuse, Doppeltür mit Drehriegel, Flansche NF1(oben) und NF2 (unten), 1x Geräteträger 1-Feld breit 3/5 mit Feldabdeckungen PS, 1x Montageplatte 2-Feld breit | B | 011 | 1 | 792.9496
AVK3-8-210-S | AVK3-8-210-SAutomatenverteiler, AVK, BxHxT = 800x1250x210Schutzklasse II, IP41, RAL 9016, AufputzBestehend aus:Gehäuse, Doppeltür mit Drehriegel, Flansche NF1 (oben) und NF2 (unten), 1x Geräteträger 2-Feld breit 3/5 mit Feldabdeckungen PRL, 1x Geräteträger 1-Feld breit 3/5 mit Feldabdeckungen PRL | B | 011 | 1 | 974.8881
AVK3-8-210-S-P | AVK3-8-210-S-PAutomatenverteiler, AVK, BxHxT = 800x1250x210Schutzklasse II, IP41, RAL 9016, AufputzBestehend aus:Gehäuse, Doppeltür mit Drehriegel, Flansche NF1 (oben) und NF2 (unten), 1x Geräteträger 2-Feld breit 3/5 mit Feldabdeckungen PS, 1x Geräteträger 1-Feld breit 3/5 mit Feldabdeckungen PS | B | 011 | 1 | 811.9994
AVK3-8-230-M1 | AVK3-8-230-M1Automatenverteiler, AVK, BxHxT = 800x1250x230Schutzklasse II, IP54, RAL 7035, AufputzBestehend aus:Gehäuse, Einzeltür mit Schwenkhebel für PHZ, Flansche SF45(oben) und SF41 (unten), 1x Geräteträger 2-Feld breit 3/5 mit Feldabdeckungen PRL, 1x Montageplatte 1-Feld breit | B | 011 | 1 | 1197.402
AVK3-8-230-M1-P | AVK3-8-230-M1-PAutomatenverteiler, AVK, BxHxT = 800x1250x230Schutzklasse II, IP54, RAL 7035, AufputzBestehend aus:Gehäuse, Einzeltür mit Schwenkhebel für PHZ, Flansche SF45(oben) und SF41 (unten), 1x Geräteträger 2-Feld breit 3/5 mit Feldabdeckungen PS, 1x Montageplatte 1-Feld breit | B | 011 | 1 | 1060.4551
AVK3-8-230-M2 | AVK3-8-230-M2Automatenverteiler, AVK, BxHxT = 800x1250x230Schutzklasse II, IP54, RAL 7035, AufputzBestehend aus:Gehäuse, Einzeltür mit Schwenkhebel für PHZ, Flansche SF45(oben) und SF41 (unten), 1x Geräteträger 1-Feld breit 3/5 mit Feldabdeckungen PRL, 1x Montageplatte 2-Feld breit | B | 011 | 1 | 1186.9015
AVK3-8-230-M2-P | AVK3-8-230-M2-PAutomatenverteiler, AVK, BxHxT = 800x1250x230Schutzklasse II, IP54, RAL 7035, AufputzBestehend aus:Gehäuse, Einzeltür mit Schwenkhebel für PHZ, Flansche SF45(oben) und SF41 (unten), 1x Geräteträger 1-Feld breit 3/5 mit Feldabdeckungen PS, 1x Montageplatte 2-Feld breit | B | 011 | 1 | 1068.7736
AVK3-8-230-S | AVK3-8-230-SAutomatenverteiler, AVK, BxHxT = 800x1250x230Schutzklasse II, IP54, RAL 7035, AufputzBestehend aus:Gehäuse, Einzeltür mit Schwenkhebel für PHZ, Flansche SF45 (oben) und SF41 (unten), 1x Geräteträger 2-Feld breit 3/5 mit Feldabdeckungen PRL, 1x Geräteträger 1-Feld breit 3/5 mit Feldabdeckungen PRL | B | 011 | 1 | 1270.0033
AVK3-8-230-S-P | AVK3-8-230-S-PAutomatenverteiler, AVK, BxHxT = 800x1250x230Schutzklasse II, IP54, RAL 7035, AufputzBestehend aus:Gehäuse, Einzeltür mit Schwenkhebel für PHZ, Flansche SF45 (oben) und SF41 (unten), 1x Geräteträger 2-Feld breit 3/5 mit Feldabdeckungen PS, 1x Geräteträger 1-Feld breit 3/5 mit Feldabdeckungen PS | B | 011 | 1 | 1087.834
AVK3-9-210-M1 | AVK3-9-210-M1Automatenverteiler, AVK, BxHxT = 800x1400x210Schutzklasse II, IP41, RAL 9016, AufputzBestehend aus:Gehäuse, Doppeltür mit Drehriegel, Flansche NF1(oben) und NF2 (unten), 1x Geräteträger 2-Feld breit 3/6 mit Feldabdeckungen PRL, 1x Montageplatte 1-Feld breit | B | 011 | 1 | 992.333
AVK3-9-210-M1-P | AVK3-9-210-M1-PAutomatenverteiler, AVK, BxHxT = 800x1400x210Schutzklasse II, IP41, RAL 9016, AufputzBestehend aus:Gehäuse, Doppeltür mit Drehriegel, Flansche NF1(oben) und NF2 (unten), 1x Geräteträger 2-Feld breit 3/6 mit Feldabdeckungen PS, 1x Montageplatte 1-Feld breit | B | 011 | 1 | 863.5368
AVK3-9-210-M2 | AVK3-9-210-M2Automatenverteiler, AVK, BxHxT = 800x1400x210Schutzklasse II, IP41, RAL 9016, AufputzBestehend aus:Gehäuse, Doppeltür mit Drehriegel, Flansche NF1(oben) und NF2 (unten), 1x Geräteträger 1-Feld breit 3/6 mit Feldabdeckungen PRL, 1x Montageplatte 2-Feld breit | B | 011 | 1 | 981.5703
AVK3-9-210-M2-P | AVK3-9-210-M2-PAutomatenverteiler, AVK, BxHxT = 800x1400x210Schutzklasse II, IP41, RAL 9016, AufputzBestehend aus:Gehäuse, Doppeltür mit Drehriegel, Flansche NF1(oben) und NF2 (unten), 1x Geräteträger 1-Feld breit 3/6 mit Feldabdeckungen PS, 1x Montageplatte 2-Feld breit | B | 011 | 1 | 874.0583
AVK3-9-210-S | AVK3-9-210-SAutomatenverteiler, AVK, BxHxT = 800x1400x210Schutzklasse II, IP41, RAL 9016, AufputzBestehend aus:Gehäuse, Doppeltür mit Drehriegel, Flansche NF1 (oben) und NF2 (unten), 1x Geräteträger 2-Feld breit 3/6 mit Feldabdeckungen PRL, 1x Geräteträger 1-Feld breit 3/6 mit Feldabdeckungen PRL | B | 011 | 1 | 1069.9275
AVK3-9-210-S-P | AVK3-9-210-S-PAutomatenverteiler, AVK, BxHxT = 800x1400x210Schutzklasse II, IP41, RAL 9016, AufputzBestehend aus:Gehäuse, Doppeltür mit Drehriegel, Flansche NF1 (oben) und NF2 (unten), 1x Geräteträger 2-Feld breit 3/6 mit Feldabdeckungen PS, 1x Geräteträger 1-Feld breit 3/6 mit Feldabdeckungen PS | B | 011 | 1 | 892.7514
AVK3-9-210-SH | AVK3-9-210-SH Automatenverteiler Smart Home, BxHxT = 800x1400x210mm Schutzklasse II, IP41, RAL 9016, Aufputz Gehäuse, Doppeltür mit Drehriegel, Flansche NF1w (oben) und NF2w (unten) Geräteträger: für Reihenklemmen mit Feldabdeckung PRL; Reihenabstand erhöht Bestehend aus: - 5 Hutschienen 15mm hoch über die gesamte Breite - 2 Hutschiene isoliert für Abgangsklemmen - 5 Verdrahtungskanäle waagerecht - 2 Verdrahtungskanäle senkrecht - 1 Satz Berührungsschutzabdeckungen | B | 011 | 1 | 1547.9883
AVK3-9-230-M1 | AVK3-9-230-M1Automatenverteiler, AVK, BxHxT = 800x1400x230Schutzklasse II, IP54, RAL 7035, AufputzBestehend aus:Gehäuse, Einzeltür mit Schwenkhebel für PHZ, Flansche SF45(oben) und SF41 (unten), 1x Geräteträger 2-Feld breit 3/6 mit Feldabdeckungen PRL, 1x Montageplatte 1-Feld breit | B | 011 | 1 | 1286.0425
AVK3-9-230-M1-P | AVK3-9-230-M1-PAutomatenverteiler, AVK, BxHxT = 800x1400x230Schutzklasse II, IP54, RAL 7035, AufputzBestehend aus:Gehäuse, Einzeltür mit Schwenkhebel für PHZ, Flansche SF45(oben) und SF41 (unten), 1x Geräteträger 2-Feld breit 3/6 mit Feldabdeckungen PS, 1x Montageplatte 1-Feld breit | B | 011 | 1 | 1138.0181
AVK3-9-230-M2 | AVK3-9-230-M2Automatenverteiler, AVK, BxHxT = 800x1400x230Schutzklasse II, IP54, RAL 7035, AufputzBestehend aus:Gehäuse, Einzeltür mit Schwenkhebel für PHZ, Flansche SF45(oben) und SF41 (unten), 1x Geräteträger 1-Feld breit 3/6 mit Feldabdeckungen PRL, 1x Montageplatte 2-Feld breit | B | 011 | 1 | 1275.2588
AVK3-9-230-M2-P | AVK3-9-230-M2-PAutomatenverteiler, AVK, BxHxT = 800x1400x230Schutzklasse II, IP54, RAL 7035, AufputzBestehend aus:Gehäuse, Einzeltür mit Schwenkhebel für PHZ, Flansche SF45(oben) und SF41 (unten), 1x Geräteträger 1-Feld breit 3/6 mit Feldabdeckungen PS, 1x Montageplatte 2-Feld breit | B | 011 | 1 | 1148.5396
AVK3-9-230-S | AVK3-9-230-SAutomatenverteiler, AVK, BxHxT = 800x1400x230Schutzklasse II, IP54, RAL 7035, AufputzBestehend aus:Gehäuse, Einzeltür mit Schwenkhebel für PHZ, Flansche SF45 (oben) und SF41 (unten), 1x Geräteträger 2-Feld breit 3/6 mit Feldabdeckungen PRL, 1x Geräteträger 1-Feld breit 3/6 mit Feldabdeckungen PRL | B | 011 | 1 | 1363.6266
AVK3-9-230-S-P | AVK3-9-230-S-PAutomatenverteiler, AVK, BxHxT = 800x1400x230Schutzklasse II, IP54, RAL 7035, AufputzBestehend aus:Gehäuse, Einzeltür mit Schwenkhebel für PHZ, Flansche SF45 (oben) und SF41 (unten), 1x Geräteträger 2-Feld breit 3/6 mit Feldabdeckungen PS, 1x Geräteträger 1-Feld breit 3/6 mit Feldabdeckungen PS | B | 011 | 1 | 1167.2433
AVK4-4-140 | AVK4-4-140 Automatenverteiler, AVK, BxHxT = 1050x650x140 Schutzklasse II, IP41, RAL 9016, Aufputz Bestehend aus: Gehäuse, Doppeltür mit Drehriegel, Flansche NF2 (oben + unten), 1x Geräteträger 4-Feld breit mit Feldabdeckung PS | B | 011 | 1 | 678.0946
AVK4-4-140-M1 | AVK4-4-140-M1 Automatenverteiler, AVK, BxHxT = 1050x650x140 Schutzklasse II, IP41, RAL 9016, Aufputz Bestehend aus: Gehäuse, Doppeltür mit Drehriegel, Flansche NF2 (oben + unten), 1x Geräteträger 2-Feld breit 2/2 mit Feldabdeckung PS, 1x Geräteträger 1-Feld breit 2/2 mit Feldabdeckung PS, 1x Montageplatte 1-Feld breit | B | 011 | 1 | 728.6144
AVK4-4-140-M2 | AVK4-4-140-M2 Automatenverteiler, AVK, BxHxT = 1050x650x140 Schutzklasse II, IP41, RAL 9016, Aufputz Bestehend aus: Gehäuse, Doppeltür mit Drehriegel, Flansche NF2 (oben + unten), 1x Geräteträger 2-Feld breit 2/2 mit Feldabdeckung PS, 1x Montageplatte 2-Feld breit | B | 011 | 1 | 774.0466
AVK4-4-140-M3 | AVK4-4-140-M3 Automatenverteiler, AVK, BxHxT = 1050x650x140 Schutzklasse II, IP41, RAL 9016, Aufputz Bestehend aus: Gehäuse, Doppeltür mit Drehriegel, Flansche NF2 (oben + unten), 1x Geräteträger 1-Feld breit 2/2 mit Feldabdeckung PS, 1x Montageplatte 1-Feld breit, 1x Montageplatte 2-Feld breit | B | 011 | 1 | 786.4668
AVK4-4-140-S | AVK4-4-140-S Automatenverteiler, AVK, BxHxT = 1050x650x140 Schutzklasse II, IP41, RAL 9016, Aufputz Bestehend aus: Gehäuse, Doppeltür mit Drehriegel, Flansche NF2 (oben + unten), 1x Geräteträger 2-Feld breit 2/2 mit Feldabdeckung PS, 2x Geräteträger 1-Feld breit 2/2 mit Feldabdeckung PS | B | 011 | 1 | 678.0946
AVK4-4-210 | AVK4-4-210Automatenverteiler, AVK, BxHxT = 1050x650x210Schutzklasse II, IP41, RAL 9016, AufputzBestehend aus:Gehäuse, Doppeltür mit Drehriegel, Flansche NF1 (oben) und NF2 (unten), 2x Geräteträger 2-Feld breit 2/2 mit Feldabdeckungen PRL | B | 011 | 1 | 663.5974
AVK4-4-210-M1 | AVK4-4-210-M1Automatenverteiler, AVK, BxHxT = 1050x650x210Schutzklasse II, IP41, RAL 9016, AufputzBestehend aus:Gehäuse, Doppeltür mit Drehriegel, Flansche NF1(oben) und NF2 (unten), 1x Geräteträger 2-Feld breit 2/2 mit Feldabdeckungen PRL, 1x Geräteträger 1-Feld breit 2/2 mit Feldabdeckungen PRL, 1x Montageplatte 1-Feld breit | B | 011 | 1 | 738.538
AVK4-4-210-M1-P | AVK4-4-210-M1-PAutomatenverteiler, AVK, BxHxT = 1050x650x210Schutzklasse II, IP41, RAL 9016, AufputzBestehend aus:Gehäuse, Doppeltür mit Drehriegel, Flansche NF1(oben) und NF2 (unten), 1x Geräteträger 2-Feld breit 2/2 mit Feldabdeckungen PS, 1x Geräteträger 1-Feld breit 2/2 mit Feldabdeckungen PS, 1x Montageplatte 1-Feld breit | B | 011 | 1 | 634.8758
AVK4-4-210-M2 | AVK4-4-210-M2Automatenverteiler, AVK, BxHxT = 1050x650x210Schutzklasse II, IP41, RAL 9016, AufputzBestehend aus:Gehäuse, Doppeltür mit Drehriegel, Flansche NF1(oben) und NF2 (unten), 1x Geräteträger 2-Feld breit 2/2 mit Feldabdeckungen PRL, 1x Montageplatte 2-Feld breit | B | 011 | 1 | 659.8525
AVK4-4-210-M2-P | AVK4-4-210-M2-PAutomatenverteiler, AVK, BxHxT = 1050x650x210Schutzklasse II, IP41, RAL 9016, AufputzBestehend aus:Gehäuse, Doppeltür mit Drehriegel, Flansche NF1(oben) und NF2 (unten), 1x Geräteträger 2-Feld breit 2/2 mit Feldabdeckungen PS, 1x Montageplatte 2-Feld breit | B | 011 | 1 | 584.6077
AVK4-4-210-P | AVK4-4-210-PAutomatenverteiler, AVK, BxHxT = 1050x650x210Schutzklasse II, IP41, RAL 9016, AufputzBestehend aus:Gehäuse, Doppeltür mit Drehriegel, Flansche NF1 (oben) und NF2 (unten), 2x Geräteträger 2-Feld breit 2/2 mit Feldabdeckungen PS | B | 011 | 1 | 556.0539
AVK4-4-210-S | AVK4-4-210-SAutomatenverteiler, AVK, BxHxT = 1050x650x210Schutzklasse II, IP41, RAL 9016, AufputzBestehend aus:Gehäuse, Doppeltür mit Drehriegel, Flansche NF1 (oben) und NF2 (unten), 1x Geräteträger 2-Feld breit 2/2 mit Feldabdeckungen PRL, 2x Geräteträger 1-Feld breit 2/2 mit Feldabdeckungen PRL | B | 011 | 1 | 748.6923
AVK4-4-210-S-P | AVK4-4-210-S-PAutomatenverteiler, AVK, BxHxT = 1050x650x210Schutzklasse II, IP41, RAL 9016, AufputzBestehend aus:Gehäuse, Doppeltür mit Drehriegel, Flansche NF1 (oben) und NF2 (unten), 1x Geräteträger 2-Feld breit 2/2 mit Feldabdeckungen PS, 2x Geräteträger 1-Feld breit 2/2 mit Feldabdeckungen PS | B | 011 | 1 | 621.0919
AVK4-4-230 | AVK4-4-230Automatenverteiler, AVK, BxHxT = 1050x650x230Schutzklasse II, IP54, RAL 7035, AufputzBestehend aus:Gehäuse, Doppeltür mit Schwenkhebel für PHZ, Flansche SF45 (oben) und SF41 (unten), 2x Geräteträger 2-Feld breit 2/2 mit Feldabdeckungen PRL | B | 011 | 1 | 761.081
AVK4-4-230-M1 | AVK4-4-230-M1Automatenverteiler, AVK, BxHxT = 1050x650x230Schutzklasse II, IP54, RAL 7035, AufputzBestehend aus:Gehäuse, Doppeltür mit Schwenkhebel für PHZ, Flansche SF45(oben) und SF41 (unten), 1x Geräteträger 2-Feld breit 2/2 mit Feldabdeckungen PRL, 1x Geräteträger 1-Feld breit 2/2 mit Feldabdeckungen PRL, 1x Montageplatte 1-Feld breit | B | 011 | 1 | 836.011
AVK4-4-230-M1-P | AVK4-4-230-M1-PAutomatenverteiler, AVK, BxHxT = 1050x650x230Schutzklasse II, IP54, RAL 7035, AufputzBestehend aus:Gehäuse, Doppeltür mit Schwenkhebel für PHZ, Flansche SF45(oben) und SF41 (unten), 1x Geräteträger 2-Feld breit 2/2 mit Feldabdeckungen PS, 1x Geräteträger 1-Feld breit 2/2 mit Feldabdeckungen PS, 1x Montageplatte 1-Feld breit | B | 011 | 1 | 725.9814
AVK4-4-230-M2 | AVK4-4-230-M2Automatenverteiler, AVK, BxHxT = 1050x650x230Schutzklasse II, IP54, RAL 7035, AufputzBestehend aus:Gehäuse, Doppeltür mit Schwenkhebel für PHZ, Flansche SF45(oben) und SF41 (unten), 1x Geräteträger 2-Feld breit 2/2 mit Feldabdeckungen PRL, 1x Montageplatte 2-Feld breit | B | 011 | 1 | 757.336
AVK4-4-230-M2-P | AVK4-4-230-M2-PAutomatenverteiler, AVK, BxHxT = 1050x650x230Schutzklasse II, IP54, RAL 7035, AufputzBestehend aus:Gehäuse, Doppeltür mit Schwenkhebel für PHZ, Flansche SF45(oben) und SF41 (unten), 1x Geräteträger 2-Feld breit 2/2 mit Feldabdeckungen PS, 1x Montageplatte 2-Feld breit | B | 011 | 1 | 675.7029
AVK4-4-230-P | AVK4-4-230-PAutomatenverteiler, AVK, BxHxT = 1050x650x230Schutzklasse II, IP54, RAL 7035, AufputzBestehend aus:Gehäuse, Doppeltür mit Schwenkhebel für PHZ, Flansche SF45 (oben) und SF41 (unten), 2x Geräteträger 2-Feld breit 2/2 mit Feldabdeckungen PS | B | 011 | 1 | 647.1491
AVK4-4-230-S-P | AVK4-4-230-S-PAutomatenverteiler, AVK, BxHxT = 1050x650x230Schutzklasse II, IP54, RAL 7035, AufputzBestehend aus:Gehäuse, Doppeltür mit Schwenkhebel für PHZ, Flansche SF45 (oben) und SF41 (unten), 1x Geräteträger 2-Feld breit 2/2 mit Feldabdeckungen PS, 2x Geräteträger 1-Feld breit 2/2 mit Feldabdeckungen PS | B | 011 | 1 | 712.1871
AVK4-5-140 | AVK4-5-140 Automatenverteiler, AVK, BxHxT = 1050x800x140 Schutzklasse II, IP41, RAL 9016, Aufputz Bestehend aus: Gehäuse, Doppeltür mit Drehriegel, Flansche NF2 (oben + unten), 1x Geräteträger 4-Feld breit mit Feldabdeckung PS | B | 011 | 1 | 632.3792
AVK4-5-140-M1 | AVK4-5-140-M1 Automatenverteiler, AVK, BxHxT = 1050x800x140 Schutzklasse II, IP41, RAL 9016, Aufputz Bestehend aus: Gehäuse, Doppeltür mit Drehriegel, Flansche NF2 (oben + unten), 1x Geräteträger 2-Feld breit 2/3 mit Feldabdeckung PS, 1x Geräteträger 1-Feld breit 2/3 mit Feldabdeckung PS, 1x Montageplatte 1-Feld breit | B | 011 | 1 | 693.3261
AVK4-5-140-M2 | AVK4-5-140-M2 Automatenverteiler, AVK, BxHxT = 1050x800x140 Schutzklasse II, IP41, RAL 9016, Aufputz Bestehend aus: Gehäuse, Doppeltür mit Drehriegel, Flansche NF2 (oben + unten), 1x Geräteträger 2-Feld breit 2/3 mit Feldabdeckung PS, 1x Montageplatte 2-Feld breit | B | 011 | 1 | 746.6782
AVK4-5-140-M3 | AVK4-5-140-M3 Automatenverteiler, AVK, BxHxT = 1050x800x140 Schutzklasse II, IP41, RAL 9016, Aufputz Bestehend aus: Gehäuse, Doppeltür mit Drehriegel, Flansche NF2 (oben + unten), 1x Geräteträger 1-Feld breit 2/3 mit Feldabdeckung PS, 1x Montageplatte 1-Feld breit, 1x Montageplatte 2-Feld breit | B | 011 | 1 | 763.179
AVK4-5-140-S | AVK4-5-140-S Automatenverteiler, AVK, BxHxT = 1050x800x140 Schutzklasse II, IP41, RAL 9016, Aufputz Bestehend aus: Gehäuse, Doppeltür mit Drehriegel, Flansche NF2 (oben + unten), 1x Geräteträger 2-Feld breit 2/3 mit Feldabdeckung PS, 2x Geräteträger 1-Feld breit 2/3 mit Feldabdeckung PS | B | 011 | 1 | 632.3792
AVK4-5-210 | AVK4-5-210Automatenverteiler, AVK, BxHxT = 1050x800x210Schutzklasse II, IP41, RAL 9016, AufputzBestehend aus:Gehäuse, Doppeltür mit Drehriegel, Flansche NF1 (oben) und NF2 (unten), 2x Geräteträger 2-Feld breit 2/3 mit Feldabdeckungen PRL | B | 011 | 1 | 759.9061
AVK4-5-210-M1 | AVK4-5-210-M1Automatenverteiler, AVK, BxHxT = 1050x800x210Schutzklasse II, IP41, RAL 9016, AufputzBestehend aus:Gehäuse, Doppeltür mit Drehriegel, Flansche NF1(oben) und NF2 (unten), 1x Geräteträger 2-Feld breit 2/3 mit Feldabdeckungen PRL, 1x Geräteträger 1-Feld breit 2/3 mit Feldabdeckungen PRL, 1x Montageplatte 1-Feld breit | B | 011 | 1 | 840.6161
AVK4-5-210-M1-P | AVK4-5-210-M1-PAutomatenverteiler, AVK, BxHxT = 1050x800x210Schutzklasse II, IP41, RAL 9016, AufputzBestehend aus:Gehäuse, Doppeltür mit Drehriegel, Flansche NF1(oben) und NF2 (unten), 1x Geräteträger 2-Feld breit 2/3 mit Feldabdeckungen PS, 1x Geräteträger 1-Feld breit 2/3 mit Feldabdeckungen PS, 1x Montageplatte 1-Feld breit | B | 011 | 1 | 722.1945
AVK4-5-210-M2 | AVK4-5-210-M2Automatenverteiler, AVK, BxHxT = 1050x800x210Schutzklasse II, IP41, RAL 9016, AufputzBestehend aus:Gehäuse, Doppeltür mit Drehriegel, Flansche NF1(oben) und NF2 (unten), 1x Geräteträger 2-Feld breit 2/3 mit Feldabdeckungen PRL, 1x Montageplatte 2-Feld breit | B | 011 | 1 | 753.3289
AVK4-5-210-M2-P | AVK4-5-210-M2-PAutomatenverteiler, AVK, BxHxT = 1050x800x210Schutzklasse II, IP41, RAL 9016, AufputzBestehend aus:Gehäuse, Doppeltür mit Drehriegel, Flansche NF1(oben) und NF2 (unten), 1x Geräteträger 2-Feld breit 2/3 mit Feldabdeckungen PS, 1x Montageplatte 2-Feld breit | B | 011 | 1 | 666.6919
AVK4-5-210-P | AVK4-5-210-PAutomatenverteiler, AVK, BxHxT = 1050x800x210Schutzklasse II, IP41, RAL 9016, AufputzBestehend aus:Gehäuse, Doppeltür mit Drehriegel, Flansche NF1 (oben) und NF2 (unten), 2x Geräteträger 2-Feld breit 2/3 mit Feldabdeckungen PS | B | 011 | 1 | 635.4947
AVK4-5-210-S | AVK4-5-210-SAutomatenverteiler, AVK, BxHxT = 1050x800x210Schutzklasse II, IP41, RAL 9016, AufputzBestehend aus:Gehäuse, Doppeltür mit Drehriegel, Flansche NF1 (oben) und NF2 (unten), 1x Geräteträger 2-Feld breit 2/3 mit Feldabdeckungen PRL, 2x Geräteträger 1-Feld breit 2/3 mit Feldabdeckungen PRL | B | 011 | 1 | 853.7391
AVK4-5-210-S-P | AVK4-5-210-S-PAutomatenverteiler, AVK, BxHxT = 1050x800x210Schutzklasse II, IP41, RAL 9016, AufputzBestehend aus:Gehäuse, Doppeltür mit Drehriegel, Flansche NF1 (oben) und NF2 (unten), 1x Geräteträger 2-Feld breit 2/3 mit Feldabdeckungen PS, 2x Geräteträger 1-Feld breit 2/3 mit Feldabdeckungen PS | B | 011 | 1 | 708.3792
AVK4-5-230 | AVK4-5-230Automatenverteiler, AVK, BxHxT = 1050x800x230Schutzklasse II, IP54, RAL 7035, AufputzBestehend aus:Gehäuse, Doppeltür mit Schwenkhebel für PHZ, Flansche SF45 (oben) und SF41 (unten), 2x Geräteträger 2-Feld breit 2/3 mit Feldabdeckungen PRL | B | 011 | 1 | 1097.4743
AVK4-5-230-M1 | AVK4-5-230-M1Automatenverteiler, AVK, BxHxT = 1050x800x230Schutzklasse II, IP54, RAL 7035, AufputzBestehend aus:Gehäuse, Doppeltür mit Schwenkhebel für PHZ, Flansche SF45(oben) und SF41 (unten), 1x Geräteträger 2-Feld breit 2/3 mit Feldabdeckungen PRL, 1x Geräteträger 1-Feld breit 2/3 mit Feldabdeckungen PRL, 1x Montageplatte 1-Feld breit | B | 011 | 1 | 1178.1843
AVK4-5-230-M1-P | AVK4-5-230-M1-PAutomatenverteiler, AVK, BxHxT = 1050x800x230Schutzklasse II, IP54, RAL 7035, AufputzBestehend aus:Gehäuse, Doppeltür mit Schwenkhebel für PHZ, Flansche SF45(oben) und SF41 (unten), 1x Geräteträger 2-Feld breit 2/3 mit Feldabdeckungen PS, 1x Geräteträger 1-Feld breit 2/3 mit Feldabdeckungen PS, 1x Montageplatte 1-Feld breit | B | 011 | 1 | 1037.6813
AVK4-5-230-M2 | AVK4-5-230-M2Automatenverteiler, AVK, BxHxT = 1050x800x230Schutzklasse II, IP54, RAL 7035, AufputzBestehend aus:Gehäuse, Doppeltür mit Schwenkhebel für PHZ, Flansche SF45(oben) und SF41 (unten), 1x Geräteträger 2-Feld breit 2/3 mit Feldabdeckungen PRL, 1x Montageplatte 2-Feld breit | B | 011 | 1 | 1090.8866
AVK4-5-230-M2-P | AVK4-5-230-M2-PAutomatenverteiler, AVK, BxHxT = 1050x800x230Schutzklasse II, IP54, RAL 7035, AufputzBestehend aus:Gehäuse, Doppeltür mit Schwenkhebel für PHZ, Flansche SF45(oben) und SF41 (unten), 1x Geräteträger 2-Feld breit 2/3 mit Feldabdeckungen PS, 1x Montageplatte 2-Feld breit | B | 011 | 1 | 982.1787
AVK4-5-230-P | AVK4-5-230-PAutomatenverteiler, AVK, BxHxT = 1050x800x230Schutzklasse II, IP54, RAL 7035, AufputzBestehend aus:Gehäuse, Doppeltür mit Schwenkhebel für PHZ, Flansche SF45 (oben) und SF41 (unten), 2x Geräteträger 2-Feld breit 2/3 mit Feldabdeckungen PS | B | 011 | 1 | 950.9709
AVK4-5-230-S | AVK4-5-230-SAutomatenverteiler, AVK, BxHxT = 1050x800x230Schutzklasse II, IP54, RAL 7035, AufputzBestehend aus:Gehäuse, Doppeltür mit Schwenkhebel für PHZ, Flansche SF45 (oben) und SF41 (unten), 1x Geräteträger 2-Feld breit 2/3 mit Feldabdeckungen PRL, 2x Geräteträger 1-Feld breit 2/3 mit Feldabdeckungen PRL | B | 011 | 1 | 1191.3073
AVK4-5-230-S-P | AVK4-5-230-S-PAutomatenverteiler, AVK, BxHxT = 1050x800x230Schutzklasse II, IP54, RAL 7035, AufputzBestehend aus:Gehäuse, Doppeltür mit Schwenkhebel für PHZ, Flansche SF45 (oben) und SF41 (unten), 1x Geräteträger 2-Feld breit 2/3 mit Feldabdeckungen PS, 2x Geräteträger 1-Feld breit 2/3 mit Feldabdeckungen PS | B | 011 | 1 | 1023.8555
AVK4-6-140 | AVK4-6-140 Automatenverteiler, AVK, BxHxT = 1050x950x140 Schutzklasse II, IP41, RAL 9016, Aufputz Bestehend aus: Gehäuse, Doppeltür mit Drehriegel, Flansche NF2 (oben + unten), 2x Geräteträger 2-Feld breit mit Feldabdeckung PS | B | 011 | 1 | 680.6332
AVK4-6-140-M1 | AVK4-6-140-M1 Automatenverteiler, AVK, BxHxT = 1050x950x140 Schutzklasse II, IP41, RAL 9016, Aufputz Bestehend aus: Gehäuse, Doppeltür mit Drehriegel, Flansche NF2 (oben + unten), 1x Geräteträger 2-Feld breit 2/4 mit Feldabdeckung PS, 1x Geräteträger 1-Feld breit 2/4 mit Feldabdeckung PS, 1x Montageplatte 1-Feld breit | B | 011 | 1 | 754.2834
AVK4-6-140-M2 | AVK4-6-140-M2 Automatenverteiler, AVK, BxHxT = 1050x950x140 Schutzklasse II, IP41, RAL 9016, Aufputz Bestehend aus: Gehäuse, Doppeltür mit Drehriegel, Flansche NF2 (oben + unten), 1x Geräteträger 2-Feld breit 2/4 mit Feldabdeckung PS, 1x Montageplatte 2-Feld breit | B | 011 | 1 | 817.7794
AVK4-6-140-M3 | AVK4-6-140-M3 Automatenverteiler, AVK, BxHxT = 1050x950x140 Schutzklasse II, IP41, RAL 9016, Aufputz Bestehend aus: Gehäuse, Doppeltür mit Drehriegel, Flansche NF2 (oben + unten), 1x Geräteträger 1-Feld breit 2/4 mit Feldabdeckung PS, 1x Montageplatte 1-Feld breit, 1x Montageplatte 2-Feld breit | B | 011 | 1 | 839.3573
AVK4-6-140-S | AVK4-6-140-S Automatenverteiler, AVK, BxHxT = 1050x950x140 Schutzklasse II, IP41, RAL 9016, Aufputz Bestehend aus: Gehäuse, Doppeltür mit Drehriegel, Flansche NF2 (oben + unten), 1x Geräteträger 2-Feld breit 2/4 mit Feldabdeckung PS, 2x Geräteträger 1-Feld breit 2/4 mit Feldabdeckung PS | B | 011 | 1 | 680.6332
AVK4-6-210 | AVK4-6-210Automatenverteiler, AVK, BxHxT = 1050x950x210Schutzklasse II, IP41, RAL 9016, AufputzBestehend aus:Gehäuse, Doppeltür mit Drehriegel, Flansche NF1 (oben) und NF2 (unten), 2x Geräteträger 2-Feld breit 2/4 mit Feldabdeckungen PRL | B | 011 | 1 | 874.0268
AVK4-6-210-M1 | AVK4-6-210-M1Automatenverteiler, AVK, BxHxT = 1050x950x210Schutzklasse II, IP41, RAL 9016, AufputzBestehend aus:Gehäuse, Doppeltür mit Drehriegel, Flansche NF1(oben) und NF2 (unten), 1x Geräteträger 2-Feld breit 2/4 mit Feldabdeckungen PRL, 1x Geräteträger 1-Feld breit 2/4 mit Feldabdeckungen PRL, 1x Montageplatte 1-Feld breit | B | 011 | 1 | 962.0274
AVK4-6-210-M1-P | AVK4-6-210-M1-PAutomatenverteiler, AVK, BxHxT = 1050x950x210Schutzklasse II, IP41, RAL 9016, AufputzBestehend aus:Gehäuse, Doppeltür mit Drehriegel, Flansche NF1(oben) und NF2 (unten), 1x Geräteträger 2-Feld breit 2/4 mit Feldabdeckungen PS, 1x Geräteträger 1-Feld breit 2/4 mit Feldabdeckungen PS, 1x Montageplatte 1-Feld breit | B | 011 | 1 | 825.7623
AVK4-6-210-M2 | AVK4-6-210-M2Automatenverteiler, AVK, BxHxT = 1050x950x210Schutzklasse II, IP41, RAL 9016, AufputzBestehend aus:Gehäuse, Doppeltür mit Drehriegel, Flansche NF1(oben) und NF2 (unten), 1x Geräteträger 2-Feld breit 2/4 mit Feldabdeckungen PRL, 1x Montageplatte 2-Feld breit | B | 011 | 1 | 868.7818
AVK4-6-210-M2-P | AVK4-6-210-M2-PAutomatenverteiler, AVK, BxHxT = 1050x950x210Schutzklasse II, IP41, RAL 9016, AufputzBestehend aus:Gehäuse, Doppeltür mit Drehriegel, Flansche NF1(oben) und NF2 (unten), 1x Geräteträger 2-Feld breit 2/4 mit Feldabdeckungen PS, 1x Montageplatte 2-Feld breit | B | 011 | 1 | 768.6862
AVK4-6-210-P | AVK4-6-210-PAutomatenverteiler, AVK, BxHxT = 1050x950x210Schutzklasse II, IP41, RAL 9016, AufputzBestehend aus:Gehäuse, Doppeltür mit Drehriegel, Flansche NF1 (oben) und NF2 (unten), 2x Geräteträger 2-Feld breit 2/4 mit Feldabdeckungen PS | B | 011 | 1 | 730.3453
AVK4-6-210-S | AVK4-6-210-SAutomatenverteiler, AVK, BxHxT = 1050x950x210Schutzklasse II, IP41, RAL 9016, AufputzBestehend aus:Gehäuse, Doppeltür mit Drehriegel, Flansche NF1 (oben) und NF2 (unten), 1x Geräteträger 2-Feld breit 2/4 mit Feldabdeckungen PRL, 2x Geräteträger 1-Feld breit 2/4 mit Feldabdeckungen PRL | B | 011 | 1 | 975.5805
AVK4-6-210-S-P | AVK4-6-210-S-PAutomatenverteiler, AVK, BxHxT = 1050x950x210Schutzklasse II, IP41, RAL 9016, AufputzBestehend aus:Gehäuse, Doppeltür mit Drehriegel, Flansche NF1 (oben) und NF2 (unten), 1x Geräteträger 2-Feld breit 2/4 mit Feldabdeckungen PS, 2x Geräteträger 1-Feld breit 2/4 mit Feldabdeckungen PS | B | 011 | 1 | 808.3279
AVK4-6-230 | AVK4-6-230Automatenverteiler, AVK, BxHxT = 1050x950x230Schutzklasse II, IP54, RAL 7035, AufputzBestehend aus:Gehäuse, Doppeltür mit Schwenkhebel für PHZ, Flansche SF45 (oben) und SF41 (unten), 2x Geräteträger 2-Feld breit 2/4 mit Feldabdeckungen PRL | B | 011 | 1 | 1206.0668
AVK4-6-230-M1 | AVK4-6-230-M1Automatenverteiler, AVK, BxHxT = 1050x950x230Schutzklasse II, IP54, RAL 7035, AufputzBestehend aus:Gehäuse, Doppeltür mit Schwenkhebel für PHZ, Flansche SF45(oben) und SF41 (unten), 1x Geräteträger 2-Feld breit 2/4 mit Feldabdeckungen PRL, 1x Geräteträger 1-Feld breit 2/4 mit Feldabdeckungen PRL, 1x Montageplatte 1-Feld breit | B | 011 | 1 | 1294.0569
AVK4-6-230-M1-P | AVK4-6-230-M1-PAutomatenverteiler, AVK, BxHxT = 1050x950x230Schutzklasse II, IP54, RAL 7035, AufputzBestehend aus:Gehäuse, Doppeltür mit Schwenkhebel für PHZ, Flansche SF45(oben) und SF41 (unten), 1x Geräteträger 2-Feld breit 2/4 mit Feldabdeckungen PS, 1x Geräteträger 1-Feld breit 2/4 mit Feldabdeckungen PS, 1x Montageplatte 1-Feld breit | B | 011 | 1 | 1136.0775
AVK4-6-230-M2 | AVK4-6-230-M2Automatenverteiler, AVK, BxHxT = 1050x950x230Schutzklasse II, IP54, RAL 7035, AufputzBestehend aus:Gehäuse, Doppeltür mit Schwenkhebel für PHZ, Flansche SF45(oben) und SF41 (unten), 1x Geräteträger 2-Feld breit 2/4 mit Feldabdeckungen PRL, 1x Montageplatte 2-Feld breit | B | 011 | 1 | 1200.8218
AVK4-6-230-M2-P | AVK4-6-230-M2-PAutomatenverteiler, AVK, BxHxT = 1050x950x230Schutzklasse II, IP54, RAL 7035, AufputzBestehend aus:Gehäuse, Doppeltür mit Schwenkhebel für PHZ, Flansche SF45(oben) und SF41 (unten), 1x Geräteträger 2-Feld breit 2/4 mit Feldabdeckungen PS, 1x Montageplatte 2-Feld breit | B | 011 | 1 | 1078.9909
AVK4-6-230-P | AVK4-6-230-PAutomatenverteiler, AVK, BxHxT = 1050x950x230Schutzklasse II, IP54, RAL 7035, AufputzBestehend aus:Gehäuse, Doppeltür mit Schwenkhebel für PHZ, Flansche SF45 (oben) und SF41 (unten), 2x Geräteträger 2-Feld breit 2/4 mit Feldabdeckungen PS | B | 011 | 1 | 1040.65
AVK4-6-230-S | AVK4-6-230-SAutomatenverteiler, AVK, BxHxT = 1050x950x230Schutzklasse II, IP54, RAL 7035, AufputzBestehend aus:Gehäuse, Doppeltür mit Schwenkhebel für PHZ, Flansche SF45 (oben) und SF41 (unten), 1x Geräteträger 2-Feld breit 2/4 mit Feldabdeckungen PRL, 2x Geräteträger 1-Feld breit 2/4 mit Feldabdeckungen PRL | B | 011 | 1 | 1307.6205
AVK4-6-230-S-P | AVK4-6-230-S-PAutomatenverteiler, AVK, BxHxT = 1050x950x230Schutzklasse II, IP54, RAL 7035, AufputzBestehend aus:Gehäuse, Doppeltür mit Schwenkhebel für PHZ, Flansche SF45 (oben) und SF41 (unten), 1x Geräteträger 2-Feld breit 2/4 mit Feldabdeckungen PS, 2x Geräteträger 1-Feld breit 2/4 mit Feldabdeckungen PS | B | 011 | 1 | 1118.6536
AVK4-7-140 | AVK4-7-140 Automatenverteiler, AVK, BxHxT = 1050x1100x140 Schutzklasse II, IP41, RAL 9016, Aufputz Bestehend aus: Gehäuse, Doppeltür mit Drehriegel, Flansche NF2 (oben + unten), 1x Geräteträger 4-Feld breit mit Feldabdeckung PS | B | 011 | 1 | 744.1186
AVK4-7-140-M1 | AVK4-7-140-M1 Automatenverteiler, AVK, BxHxT = 1050x1100x140 Schutzklasse II, IP41, RAL 9016, Aufputz Bestehend aus: Gehäuse, Doppeltür mit Drehriegel, Flansche NF2 (oben + unten), 1x Geräteträger 2-Feld breit 2/5 mit Feldabdeckung PS, 1x Geräteträger 1-Feld breit 2/5 mit Feldabdeckung PS, 1x Montageplatte 1-Feld breit | B | 011 | 1 | 816.5101
AVK4-7-140-M2 | AVK4-7-140-M2 Automatenverteiler, AVK, BxHxT = 1050x1100x140 Schutzklasse II, IP41, RAL 9016, Aufputz Bestehend aus: Gehäuse, Doppeltür mit Drehriegel, Flansche NF2 (oben + unten), 1x Geräteträger 2-Feld breit 2/5 mit Feldabdeckung PS, 1x Montageplatte 2-Feld breit | B | 011 | 1 | 881.2649
AVK4-7-140-M3 | AVK4-7-140-M3 Automatenverteiler, AVK, BxHxT = 1050x1100x140 Schutzklasse II, IP41, RAL 9016, Aufputz Bestehend aus: Gehäuse, Doppeltür mit Drehriegel, Flansche NF2 (oben + unten), 1x Geräteträger 1-Feld breit 2/5 mit Feldabdeckung PS, 1x Montageplatte 1-Feld breit, 1x Montageplatte 2-Feld breit | B | 011 | 1 | 902.8533
AVK4-7-140-S | AVK4-7-140-S Automatenverteiler, AVK, BxHxT = 1050x1100x140 Schutzklasse II, IP41, RAL 9016, Aufputz Bestehend aus: Gehäuse, Doppeltür mit Drehriegel, Flansche NF2 (oben + unten), 1x Geräteträger 2-Feld breit 2/5 mit Feldabdeckung PS, 2x Geräteträger 1-Feld breit 2/5 mit Feldabdeckung PS | B | 011 | 1 | 744.1186
AVK4-7-210 | AVK4-7-210Automatenverteiler, AVK, BxHxT = 1050x1100x210Schutzklasse II, IP41, RAL 9016, AufputzBestehend aus:Gehäuse, Doppeltür mit Drehriegel, Flansche NF1 (oben) und NF2 (unten), 2x Geräteträger 2-Feld breit 2/5 mit Feldabdeckungen PRL | B | 011 | 1 | 1022.2925
AVK4-7-210-M1 | AVK4-7-210-M1Automatenverteiler, AVK, BxHxT = 1050x1100x210Schutzklasse II, IP41, RAL 9016, AufputzBestehend aus:Gehäuse, Doppeltür mit Drehriegel, Flansche NF1(oben) und NF2 (unten), 1x Geräteträger 2-Feld breit 2/5 mit Feldabdeckungen PRL, 1x Geräteträger 1-Feld breit 2/5 mit Feldabdeckungen PRL, 1x Montageplatte 1-Feld breit | B | 011 | 1 | 1103.9466
AVK4-7-210-M1-P | AVK4-7-210-M1-PAutomatenverteiler, AVK, BxHxT = 1050x1100x210Schutzklasse II, IP41, RAL 9016, AufputzBestehend aus:Gehäuse, Doppeltür mit Drehriegel, Flansche NF1(oben) und NF2 (unten), 1x Geräteträger 2-Feld breit 2/5 mit Feldabdeckungen PS, 1x Geräteträger 1-Feld breit 2/5 mit Feldabdeckungen PS, 1x Montageplatte 1-Feld breit | B | 011 | 1 | 935.7604
AVK4-7-210-M2 | AVK4-7-210-M2Automatenverteiler, AVK, BxHxT = 1050x1100x210Schutzklasse II, IP41, RAL 9016, AufputzBestehend aus:Gehäuse, Doppeltür mit Drehriegel, Flansche NF1(oben) und NF2 (unten), 1x Geräteträger 2-Feld breit 2/5 mit Feldabdeckungen PRL, 1x Montageplatte 2-Feld breit | B | 011 | 1 | 933.7149
AVK4-7-210-M2-P | AVK4-7-210-M2-PAutomatenverteiler, AVK, BxHxT = 1050x1100x210Schutzklasse II, IP41, RAL 9016, AufputzBestehend aus:Gehäuse, Doppeltür mit Drehriegel, Flansche NF1(oben) und NF2 (unten), 1x Geräteträger 2-Feld breit 2/5 mit Feldabdeckungen PS, 1x Montageplatte 2-Feld breit | B | 011 | 1 | 814.024
AVK4-7-210-P | AVK4-7-210-PAutomatenverteiler, AVK, BxHxT = 1050x1100x210Schutzklasse II, IP41, RAL 9016, AufputzBestehend aus:Gehäuse, Doppeltür mit Drehriegel, Flansche NF1 (oben) und NF2 (unten), 2x Geräteträger 2-Feld breit 2/5 mit Feldabdeckungen PS | B | 011 | 1 | 838.2139
AVK4-7-210-S | AVK4-7-210-SAutomatenverteiler, AVK, BxHxT = 1050x1100x210Schutzklasse II, IP41, RAL 9016, AufputzBestehend aus:Gehäuse, Doppeltür mit Drehriegel, Flansche NF1 (oben) und NF2 (unten), 1x Geräteträger 2-Feld breit 2/5 mit Feldabdeckungen PRL, 2x Geräteträger 1-Feld breit 2/5 mit Feldabdeckungen PRL | B | 011 | 1 | 1177.8801
AVK4-7-210-S-P | AVK4-7-210-S-PAutomatenverteiler, AVK, BxHxT = 1050x1100x210Schutzklasse II, IP41, RAL 9016, AufputzBestehend aus:Gehäuse, Doppeltür mit Drehriegel, Flansche NF1 (oben) und NF2 (unten), 1x Geräteträger 2-Feld breit 2/5 mit Feldabdeckungen PS, 2x Geräteträger 1-Feld breit 2/5 mit Feldabdeckungen PS | B | 011 | 1 | 967.5137
AVK4-7-210-SH | AVK4-7-210-SH Automatenverteiler Smart Home, BxHxT = 1050x1100x210mm Schutzklasse II, IP41, RAL 9016, Aufputz Gehäuse, Doppeltür mit Drehriegel, Flansche NF1w (oben) und NF2w (unten) Geräteträger: für Reihenklemmen mit Feldabdeckung PRL; Reihenabstand erhöht Bestehend aus: - 2x 4 Hutschienen 15mm hoch, 2 Feld breit - 2 Hutschiene isoliert für Abgangsklemmen - 2x 4 Verdrahtungskanäle waagerecht - 2x 2 Verdrahtungskanäle senkrecht - 1 Satz Berührungsschutzabdeckungen | B | 011 | 1 | 1558.772
AVK4-7-230 | AVK4-7-230Automatenverteiler, AVK, BxHxT = 1050x1100x230Schutzklasse II, IP54, RAL 7035, AufputzBestehend aus:Gehäuse, Doppeltür mit Schwenkhebel für PHZ, Flansche SF45 (oben) und SF41 (unten), 2x Geräteträger 2-Feld breit 2/5 mit Feldabdeckungen PRL | B | 011 | 1 | 1427.9617
AVK4-7-230-M1 | AVK4-7-230-M1Automatenverteiler, AVK, BxHxT = 1050x1100x230Schutzklasse II, IP54, RAL 7035, AufputzBestehend aus:Gehäuse, Doppeltür mit Schwenkhebel für PHZ, Flansche SF45(oben) und SF41 (unten), 1x Geräteträger 2-Feld breit 2/5 mit Feldabdeckungen PRL, 1x Geräteträger 1-Feld breit 2/5 mit Feldabdeckungen PRL, 1x Montageplatte 1-Feld breit | B | 011 | 1 | 1509.6054
AVK4-7-230-M1-P | AVK4-7-230-M1-PAutomatenverteiler, AVK, BxHxT = 1050x1100x230Schutzklasse II, IP54, RAL 7035, AufputzBestehend aus:Gehäuse, Doppeltür mit Schwenkhebel für PHZ, Flansche SF45(oben) und SF41 (unten), 1x Geräteträger 2-Feld breit 2/5 mit Feldabdeckungen PS, 1x Geräteträger 1-Feld breit 2/5 mit Feldabdeckungen PS, 1x Montageplatte 1-Feld breit | B | 011 | 1 | 1314.9005
AVK4-7-230-M2 | AVK4-7-230-M2Automatenverteiler, AVK, BxHxT = 1050x1100x230Schutzklasse II, IP54, RAL 7035, AufputzBestehend aus:Gehäuse, Doppeltür mit Schwenkhebel für PHZ, Flansche SF45(oben) und SF41 (unten), 1x Geräteträger 2-Feld breit 2/5 mit Feldabdeckungen PRL, 1x Montageplatte 2-Feld breit | B | 011 | 1 | 1339.3842
AVK4-7-230-M2-P | AVK4-7-230-M2-PAutomatenverteiler, AVK, BxHxT = 1050x1100x230Schutzklasse II, IP54, RAL 7035, AufputzBestehend aus:Gehäuse, Doppeltür mit Schwenkhebel für PHZ, Flansche SF45(oben) und SF41 (unten), 1x Geräteträger 2-Feld breit 2/5 mit Feldabdeckungen PS, 1x Montageplatte 2-Feld breit | B | 011 | 1 | 1193.1536
AVK4-7-230-P | AVK4-7-230-PAutomatenverteiler, AVK, BxHxT = 1050x1100x230Schutzklasse II, IP54, RAL 7035, AufputzBestehend aus:Gehäuse, Doppeltür mit Schwenkhebel für PHZ, Flansche SF45 (oben) und SF41 (unten), 2x Geräteträger 2-Feld breit 2/5 mit Feldabdeckungen PS | B | 011 | 1 | 1217.3435
AVK4-7-230-S | AVK4-7-230-SAutomatenverteiler, AVK, BxHxT = 1050x1100x230Schutzklasse II, IP54, RAL 7035, AufputzBestehend aus:Gehäuse, Doppeltür mit Schwenkhebel für PHZ, Flansche SF45 (oben) und SF41 (unten), 1x Geräteträger 2-Feld breit 2/5 mit Feldabdeckungen PRL, 2x Geräteträger 1-Feld breit 2/5 mit Feldabdeckungen PRL | B | 011 | 1 | 1583.5284
AVK4-7-230-S-P | AVK4-7-230-S-PAutomatenverteiler, AVK, BxHxT = 1050x1100x230Schutzklasse II, IP54, RAL 7035, AufputzBestehend aus:Gehäuse, Doppeltür mit Schwenkhebel für PHZ, Flansche SF45 (oben) und SF41 (unten), 1x Geräteträger 2-Feld breit 2/5 mit Feldabdeckungen PS, 2x Geräteträger 1-Feld breit 2/5 mit Feldabdeckungen PS | B | 011 | 1 | 1346.6328
AVK4-8-210 | AVK4-8-210Automatenverteiler, AVK, BxHxT = 1050x1250x210Schutzklasse II, IP41, RAL 9016, AufputzBestehend aus:Gehäuse, Doppeltür mit Drehriegel, Flansche NF1 (oben) und NF2 (unten), 2x Geräteträger 2-Feld breit 3/5 mit Feldabdeckungen PRL | B | 011 | 1 | 1105.4257
AVK4-8-210-M1 | AVK4-8-210-M1Automatenverteiler, AVK, BxHxT = 1050x1250x210Schutzklasse II, IP41, RAL 9016, AufputzBestehend aus:Gehäuse, Doppeltür mit Drehriegel, Flansche NF1(oben) und NF2 (unten), 1x Geräteträger 2-Feld breit 3/5 mit Feldabdeckungen PRL, 1x Geräteträger 1-Feld breit 3/5 mit Feldabdeckungen PRL, 1x Montageplatte 1-Feld breit | B | 011 | 1 | 1197.402
AVK4-8-210-M1-P | AVK4-8-210-M1-PAutomatenverteiler, AVK, BxHxT = 1050x1250x210Schutzklasse II, IP41, RAL 9016, AufputzBestehend aus:Gehäuse, Doppeltür mit Drehriegel, Flansche NF1(oben) und NF2 (unten), 1x Geräteträger 2-Feld breit 3/5 mit Feldabdeckungen PS, 1x Geräteträger 1-Feld breit 3/5 mit Feldabdeckungen PS, 1x Montageplatte 1-Feld breit | B | 011 | 1 | 1019.9847
AVK4-8-210-M2 | AVK4-8-210-M2Automatenverteiler, AVK, BxHxT = 1050x1250x210Schutzklasse II, IP41, RAL 9016, AufputzBestehend aus:Gehäuse, Doppeltür mit Drehriegel, Flansche NF1(oben) und NF2 (unten), 1x Geräteträger 2-Feld breit 3/5 mit Feldabdeckungen PRL, 1x Montageplatte 2-Feld breit | B | 011 | 1 | 1022.3239
AVK4-8-210-M2-P | AVK4-8-210-M2-PAutomatenverteiler, AVK, BxHxT = 1050x1250x210Schutzklasse II, IP41, RAL 9016, AufputzBestehend aus:Gehäuse, Doppeltür mit Drehriegel, Flansche NF1(oben) und NF2 (unten), 1x Geräteträger 2-Feld breit 3/5 mit Feldabdeckungen PS, 1x Montageplatte 2-Feld breit | B | 011 | 1 | 896.8321
AVK4-8-210-P | AVK4-8-210-PAutomatenverteiler, AVK, BxHxT = 1050x1250x210Schutzklasse II, IP41, RAL 9016, AufputzBestehend aus:Gehäuse, Doppeltür mit Drehriegel, Flansche NF1 (oben) und NF2 (unten), 2x Geräteträger 2-Feld breit 3/5 mit Feldabdeckungen PS | B | 011 | 1 | 915.9029
AVK4-8-210-S | AVK4-8-210-SAutomatenverteiler, AVK, BxHxT = 1050x1250x210Schutzklasse II, IP41, RAL 9016, AufputzBestehend aus:Gehäuse, Doppeltür mit Drehriegel, Flansche NF1 (oben) und NF2 (unten), 1x Geräteträger 2-Feld breit 3/5 mit Feldabdeckungen PRL, 2x Geräteträger 1-Feld breit 3/5 mit Feldabdeckungen PRL | B | 011 | 1 | 1270.0033
AVK4-8-210-S-P | AVK4-8-210-S-PAutomatenverteiler, AVK, BxHxT = 1050x1250x210Schutzklasse II, IP41, RAL 9016, AufputzBestehend aus:Gehäuse, Doppeltür mit Drehriegel, Flansche NF1 (oben) und NF2 (unten), 1x Geräteträger 2-Feld breit 3/5 mit Feldabdeckungen PS, 2x Geräteträger 1-Feld breit 3/5 mit Feldabdeckungen PS | B | 011 | 1 | 1047.3426
AVK4-8-230 | AVK4-8-230Automatenverteiler, AVK, BxHxT = 1050x1250x230Schutzklasse II, IP54, RAL 7035, AufputzBestehend aus:Gehäuse, Doppeltür mit Schwenkhebel für PHZ, Flansche SF45 (oben) und SF41 (unten), 2x Geräteträger 2-Feld breit 3/5 mit Feldabdeckungen PRL | B | 011 | 1 | 1554.3453
AVK4-8-230-M1 | AVK4-8-230-M1Automatenverteiler, AVK, BxHxT = 1050x1250x230Schutzklasse II, IP54, RAL 7035, AufputzBestehend aus:Gehäuse, Doppeltür mit Schwenkhebel für PHZ, Flansche SF45(oben) und SF41 (unten), 1x Geräteträger 2-Feld breit 3/5 mit Feldabdeckungen PRL, 1x Geräteträger 1-Feld breit 3/5 mit Feldabdeckungen PRL, 1x Montageplatte 1-Feld breit | B | 011 | 1 | 1646.3111
AVK4-8-230-M1-P | AVK4-8-230-M1-PAutomatenverteiler, AVK, BxHxT = 1050x1250x230Schutzklasse II, IP54, RAL 7035, AufputzBestehend aus:Gehäuse, Doppeltür mit Schwenkhebel für PHZ, Flansche SF45(oben) und SF41 (unten), 1x Geräteträger 2-Feld breit 3/5 mit Feldabdeckungen PS, 1x Geräteträger 1-Feld breit 3/5 mit Feldabdeckungen PS, 1x Montageplatte 1-Feld breit | B | 011 | 1 | 1439.5217
AVK4-8-230-M2 | AVK4-8-230-M2Automatenverteiler, AVK, BxHxT = 1050x1250x230Schutzklasse II, IP54, RAL 7035, AufputzBestehend aus:Gehäuse, Doppeltür mit Schwenkhebel für PHZ, Flansche SF45(oben) und SF41 (unten), 1x Geräteträger 2-Feld breit 3/5 mit Feldabdeckungen PRL, 1x Montageplatte 2-Feld breit | B | 011 | 1 | 1471.2225
AVK4-8-230-M2-P | AVK4-8-230-M2-PAutomatenverteiler, AVK, BxHxT = 1050x1250x230Schutzklasse II, IP54, RAL 7035, AufputzBestehend aus:Gehäuse, Doppeltür mit Schwenkhebel für PHZ, Flansche SF45(oben) und SF41 (unten), 1x Geräteträger 2-Feld breit 3/5 mit Feldabdeckungen PS, 1x Montageplatte 2-Feld breit | B | 011 | 1 | 1316.3901
AVK4-8-230-P | AVK4-8-230-PAutomatenverteiler, AVK, BxHxT = 1050x1250x230Schutzklasse II, IP54, RAL 7035, AufputzBestehend aus:Gehäuse, Doppeltür mit Schwenkhebel für PHZ, Flansche SF45 (oben) und SF41 (unten), 2x Geräteträger 2-Feld breit 3/5 mit Feldabdeckungen PS | B | 011 | 1 | 1335.4504
AVK4-8-230-S | AVK4-8-230-SAutomatenverteiler, AVK, BxHxT = 1050x1250x230Schutzklasse II, IP54, RAL 7035, AufputzBestehend aus:Gehäuse, Doppeltür mit Schwenkhebel für PHZ, Flansche SF45 (oben) und SF41 (unten), 1x Geräteträger 2-Feld breit 3/5 mit Feldabdeckungen PRL, 2x Geräteträger 1-Feld breit 3/5 mit Feldabdeckungen PRL | B | 011 | 1 | 1718.9334
AVK4-8-230-S-P | AVK4-8-230-S-PAutomatenverteiler, AVK, BxHxT = 1050x1250x230Schutzklasse II, IP54, RAL 7035, AufputzBestehend aus:Gehäuse, Doppeltür mit Schwenkhebel für PHZ, Flansche SF45 (oben) und SF41 (unten), 1x Geräteträger 2-Feld breit 3/5 mit Feldabdeckungen PS, 2x Geräteträger 1-Feld breit 3/5 mit Feldabdeckungen PS | B | 011 | 1 | 1466.8901
AVK4-9-210 | AVK4-9-210Automatenverteiler, AVK, BxHxT = 1050x1400x210Schutzklasse II, IP41, RAL 9016, AufputzBestehend aus:Gehäuse, Doppeltür mit Drehriegel, Flansche NF1 (oben) und NF2 (unten), 2x Geräteträger 2-Feld breit 3/6 mit Feldabdeckungen PRL | B | 011 | 1 | 1253.0725
AVK4-9-210-M1 | AVK4-9-210-M1Automatenverteiler, AVK, BxHxT = 1050x1400x210Schutzklasse II, IP41, RAL 9016, AufputzBestehend aus:Gehäuse, Doppeltür mit Drehriegel, Flansche NF1(oben) und NF2 (unten), 1x Geräteträger 2-Feld breit 3/6 mit Feldabdeckungen PRL, 1x Geräteträger 1-Feld breit 3/6 mit Feldabdeckungen PRL, 1x Montageplatte 1-Feld breit | B | 011 | 1 | 1350.3987
AVK4-9-210-M1-P | AVK4-9-210-M1-PAutomatenverteiler, AVK, BxHxT = 1050x1400x210Schutzklasse II, IP41, RAL 9016, AufputzBestehend aus:Gehäuse, Doppeltür mit Drehriegel, Flansche NF1(oben) und NF2 (unten), 1x Geräteträger 2-Feld breit 3/6 mit Feldabdeckungen PS, 1x Geräteträger 1-Feld breit 3/6 mit Feldabdeckungen PS, 1x Montageplatte 1-Feld breit | B | 011 | 1 | 1154.8756
AVK4-9-210-M2 | AVK4-9-210-M2Automatenverteiler, AVK, BxHxT = 1050x1400x210Schutzklasse II, IP41, RAL 9016, AufputzBestehend aus:Gehäuse, Doppeltür mit Drehriegel, Flansche NF1(oben) und NF2 (unten), 1x Geräteträger 2-Feld breit 3/6 mit Feldabdeckungen PRL, 1x Montageplatte 2-Feld breit | B | 011 | 1 | 1164.7152
AVK4-9-210-M2-P | AVK4-9-210-M2-PAutomatenverteiler, AVK, BxHxT = 1050x1400x210Schutzklasse II, IP41, RAL 9016, AufputzBestehend aus:Gehäuse, Doppeltür mit Drehriegel, Flansche NF1(oben) und NF2 (unten), 1x Geräteträger 2-Feld breit 3/6 mit Feldabdeckungen PS, 1x Montageplatte 2-Feld breit | B | 011 | 1 | 1024.6212
AVK4-9-210-P | AVK4-9-210-PAutomatenverteiler, AVK, BxHxT = 1050x1400x210Schutzklasse II, IP41, RAL 9016, AufputzBestehend aus:Gehäuse, Doppeltür mit Drehriegel, Flansche NF1 (oben) und NF2 (unten), 2x Geräteträger 2-Feld breit 3/6 mit Feldabdeckungen PS | B | 011 | 1 | 1043.3354
AVK4-9-210-S | AVK4-9-210-SAutomatenverteiler, AVK, BxHxT = 1050x1400x210Schutzklasse II, IP41, RAL 9016, AufputzBestehend aus:Gehäuse, Doppeltür mit Drehriegel, Flansche NF1 (oben) und NF2 (unten), 1x Geräteträger 2-Feld breit 3/6 mit Feldabdeckungen PRL, 2x Geräteträger 1-Feld breit 3/6 mit Feldabdeckungen PRL | B | 011 | 1 | 1427.9932
AVK4-9-210-S-P | AVK4-9-210-S-PAutomatenverteiler, AVK, BxHxT = 1050x1400x210Schutzklasse II, IP41, RAL 9016, AufputzBestehend aus:Gehäuse, Doppeltür mit Drehriegel, Flansche NF1 (oben) und NF2 (unten), 1x Geräteträger 2-Feld breit 3/6 mit Feldabdeckungen PS, 2x Geräteträger 1-Feld breit 3/6 mit Feldabdeckungen PS | B | 011 | 1 | 1184.1007
AVK4-9-230 | AVK4-9-230Automatenverteiler, AVK, BxHxT = 1050x1400x230Schutzklasse II, IP54, RAL 7035, AufputzBestehend aus:Gehäuse, Doppeltür mit Schwenkhebel für PHZ, Flansche SF45 (oben) und SF41 (unten), 2x Geräteträger 2-Feld breit 3/6 mit Feldabdeckungen PRL | B | 011 | 1 | 1680.8966
AVK4-9-230-M1 | AVK4-9-230-M1Automatenverteiler, AVK, BxHxT = 1050x1400x230Schutzklasse II, IP54, RAL 7035, AufputzBestehend aus:Gehäuse, Doppeltür mit Schwenkhebel für PHZ, Flansche SF45(oben) und SF41 (unten), 1x Geräteträger 2-Feld breit 3/6 mit Feldabdeckungen PRL, 1x Geräteträger 1-Feld breit 3/6 mit Feldabdeckungen PRL, 1x Montageplatte 1-Feld breit | B | 011 | 1 | 1778.2333
AVK4-9-230-M1-P | AVK4-9-230-M1-PAutomatenverteiler, AVK, BxHxT = 1050x1400x230Schutzklasse II, IP54, RAL 7035, AufputzBestehend aus:Gehäuse, Doppeltür mit Schwenkhebel für PHZ, Flansche SF45(oben) und SF41 (unten), 1x Geräteträger 2-Feld breit 3/6 mit Feldabdeckungen PS, 1x Geräteträger 1-Feld breit 3/6 mit Feldabdeckungen PS, 1x Montageplatte 1-Feld breit | B | 011 | 1 | 1554.7229
AVK4-9-230-M2 | AVK4-9-230-M2Automatenverteiler, AVK, BxHxT = 1050x1400x230Schutzklasse II, IP54, RAL 7035, AufputzBestehend aus:Gehäuse, Doppeltür mit Schwenkhebel für PHZ, Flansche SF45(oben) und SF41 (unten), 1x Geräteträger 2-Feld breit 3/6 mit Feldabdeckungen PRL, 1x Montageplatte 2-Feld breit | B | 011 | 1 | 1592.5394
AVK4-9-230-M2-P | AVK4-9-230-M2-PAutomatenverteiler, AVK, BxHxT = 1050x1400x230Schutzklasse II, IP54, RAL 7035, AufputzBestehend aus:Gehäuse, Doppeltür mit Schwenkhebel für PHZ, Flansche SF45(oben) und SF41 (unten), 1x Geräteträger 2-Feld breit 3/6 mit Feldabdeckungen PS, 1x Montageplatte 2-Feld breit | B | 011 | 1 | 1424.4686
AVK4-9-230-P | AVK4-9-230-PAutomatenverteiler, AVK, BxHxT = 1050x1400x230Schutzklasse II, IP54, RAL 7035, AufputzBestehend aus:Gehäuse, Doppeltür mit Schwenkhebel für PHZ, Flansche SF45 (oben) und SF41 (unten), 2x Geräteträger 2-Feld breit 3/6 mit Feldabdeckungen PS | B | 011 | 1 | 1443.1513
AVK4-9-230-S | AVK4-9-230-SAutomatenverteiler, AVK, BxHxT = 1050x1400x230Schutzklasse II, IP54, RAL 7035, AufputzBestehend aus:Gehäuse, Doppeltür mit Schwenkhebel für PHZ, Flansche SF45 (oben) und SF41 (unten), 1x Geräteträger 2-Feld breit 3/6 mit Feldabdeckungen PRL, 2x Geräteträger 1-Feld breit 3/6 mit Feldabdeckungen PRL | B | 011 | 1 | 1855.8069
AVK4-9-230-S-P | AVK4-9-230-S-PAutomatenverteiler, AVK, BxHxT = 1050x1400x230Schutzklasse II, IP54, RAL 7035, AufputzBestehend aus:Gehäuse, Doppeltür mit Schwenkhebel für PHZ, Flansche SF45 (oben) und SF41 (unten), 1x Geräteträger 2-Feld breit 3/6 mit Feldabdeckungen PS, 2x Geräteträger 1-Feld breit 3/6 mit Feldabdeckungen PS | B | 011 | 1 | 1583.9375
AVK5-5-140-M1 | AVK5-5-140-M1 Automatenverteiler, AVK, BxHxT = 1300x800x140 Schutzklasse II, IP41, RAL 9016, Aufputz Bestehend aus: Gehäuse, Doppeltür mit Drehriegel, Flansche NF2 (oben + unten), 2x Geräteträger 2-Feld breit 2/3 mit Feldabdeckung PS, 1x Montageplatte 1-Feld breit | B | 011 | 1 | 838.0986
AVK5-5-140-M2 | AVK5-5-140-M2 Automatenverteiler, AVK, BxHxT = 1300x800x140 Schutzklasse II, IP41, RAL 9016, Aufputz Bestehend aus: Gehäuse, Doppeltür mit Drehriegel, Flansche NF2 (oben + unten), 1x Geräteträger 2-Feld breit 2/3 mit Feldabdeckung PS, 1x Geräteträger 1-Feld breit 2/3 mit Feldabdeckung PS, 1x Montageplatte 2-Feld breit | B | 011 | 1 | 891.4192
AVK5-5-140-M3 | AVK5-5-140-M3 Automatenverteiler, AVK, BxHxT = 1300x800x140 Schutzklasse II, IP41, RAL 9016, Aufputz Bestehend aus: Gehäuse, Doppeltür mit Drehriegel, Flansche NF2 (oben + unten), 1x Geräteträger 2-Feld breit 2/3 mit Feldabdeckung PS, 1x Montageplatte 1-Feld breit, 1x Montageplatte 2-Feld breit | B | 011 | 1 | 909.1998
AVK5-5-140-S | AVK5-5-140-S Automatenverteiler, AVK, BxHxT = 1300x800x140 Schutzklasse II, IP41, RAL 9016, Aufputz Bestehend aus: Gehäuse, Doppeltür mit Drehriegel, Flansche NF2 (oben + unten), 2x Geräteträger 2-Feld breit 2/3 mit Feldabdeckung PS, 1x Geräteträger 1-Feld breit 2/3 mit Feldabdeckung PS | B | 011 | 1 | 777.1412
AVK5-5-210-M1 | AVK5-5-210-M1Automatenverteiler, AVK, BxHxT = 1300x800x210Schutzklasse II, IP41, RAL 9016, AufputzBestehend aus:Gehäuse, Doppeltür mit Drehriegel, Flansche NF1(oben) und NF2 (unten), 2x Geräteträger 2-Feld breit 2/3 mit Feldabdeckungen PRL, 1x Montageplatte 1-Feld breit | B | 011 | 1 | 981.9794
AVK5-5-210-M1-P | AVK5-5-210-M1-PAutomatenverteiler, AVK, BxHxT = 1300x800x210Schutzklasse II, IP41, RAL 9016, AufputzBestehend aus:Gehäuse, Doppeltür mit Drehriegel, Flansche NF1(oben) und NF2 (unten), 2x Geräteträger 2-Feld breit 2/3 mit Feldabdeckungen PS, 1x Montageplatte 1-Feld breit | B | 011 | 1 | 843.0288
AVK5-5-210-M2 | AVK5-5-210-M2Automatenverteiler, AVK, BxHxT = 1300x800x210Schutzklasse II, IP41, RAL 9016, AufputzBestehend aus:Gehäuse, Doppeltür mit Drehriegel, Flansche NF1(oben) und NF2 (unten), 1x Geräteträger 2-Feld breit 2/3 mit Feldabdeckungen PRL, 1x Geräteträger 1-Feld breit 2/3 mit Feldabdeckungen PRL, 1x Montageplatte 2-Feld breit | B | 011 | 1 | 988.5147
AVK5-5-210-M2-P | AVK5-5-210-M2-PAutomatenverteiler, AVK, BxHxT = 1300x800x210Schutzklasse II, IP41, RAL 9016, AufputzBestehend aus:Gehäuse, Doppeltür mit Drehriegel, Flansche NF1(oben) und NF2 (unten), 1x Geräteträger 2-Feld breit 2/3 mit Feldabdeckungen PS, 1x Geräteträger 1-Feld breit 2/3 mit Feldabdeckungen PS, 1x Montageplatte 2-Feld breit | B | 011 | 1 | 860.4003
AVK5-5-210-S | AVK5-5-210-SAutomatenverteiler, AVK, BxHxT = 1300x800x210Schutzklasse II, IP41, RAL 9016, AufputzBestehend aus:Gehäuse, Doppeltür mit Drehriegel, Flansche NF1 (oben) und NF2 (unten), 2x Geräteträger 2-Feld breit 2/3 mit Feldabdeckungen PRL, 1x Geräteträger 1-Feld breit 2/3 mit Feldabdeckungen PRL | B | 011 | 1 | 995.0919
AVK5-5-210-S-P | AVK5-5-210-S-PAutomatenverteiler, AVK, BxHxT = 1300x800x210Schutzklasse II, IP41, RAL 9016, AufputzBestehend aus:Gehäuse, Doppeltür mit Drehriegel, Flansche NF1 (oben) und NF2 (unten), 2x Geräteträger 2-Feld breit 2/3 mit Feldabdeckungen PS, 1x Geräteträger 1-Feld breit 2/3 mit Feldabdeckungen PS | B | 011 | 1 | 829.2135
AVK5-5-230-M1 | AVK5-5-230-M1Automatenverteiler, AVK, BxHxT = 1300x800x230Schutzklasse II, IP54, RAL 7035, AufputzBestehend aus:Gehäuse, Doppeltür mit Schwenkhebel für PHZ, Flansche SF45(oben) und SF41 (unten), 2x Geräteträger 2-Feld breit 2/3 mit Feldabdeckungen PRL, 1x Montageplatte 1-Feld breit | B | 011 | 1 | 1323.303
AVK5-5-230-M1-P | AVK5-5-230-M1-PAutomatenverteiler, AVK, BxHxT = 1300x800x230Schutzklasse II, IP54, RAL 7035, AufputzBestehend aus:Gehäuse, Doppeltür mit Schwenkhebel für PHZ, Flansche SF45(oben) und SF41 (unten), 2x Geräteträger 2-Feld breit 2/3 mit Feldabdeckungen PS, 1x Montageplatte 1-Feld breit | B | 011 | 1 | 1162.0402
AVK5-5-230-M2 | AVK5-5-230-M2Automatenverteiler, AVK, BxHxT = 1300x800x230Schutzklasse II, IP54, RAL 7035, AufputzBestehend aus:Gehäuse, Doppeltür mit Schwenkhebel für PHZ, Flansche SF45(oben) und SF41 (unten), 1x Geräteträger 2-Feld breit 2/3 mit Feldabdeckungen PRL, 1x Geräteträger 1-Feld breit 2/3 mit Feldabdeckungen PRL, 1x Montageplatte 2-Feld breit | B | 011 | 1 | 1329.8383
AVK5-5-230-M2-P | AVK5-5-230-M2-PAutomatenverteiler, AVK, BxHxT = 1300x800x230Schutzklasse II, IP54, RAL 7035, AufputzBestehend aus:Gehäuse, Doppeltür mit Schwenkhebel für PHZ, Flansche SF45(oben) und SF41 (unten), 1x Geräteträger 2-Feld breit 2/3 mit Feldabdeckungen PS, 1x Geräteträger 1-Feld breit 2/3 mit Feldabdeckungen PS, 1x Montageplatte 2-Feld breit | B | 011 | 1 | 1179.4117
AVK5-5-230-S | AVK5-5-230-SAutomatenverteiler, AVK, BxHxT = 1300x800x230Schutzklasse II, IP54, RAL 7035, AufputzBestehend aus:Gehäuse, Doppeltür mit Schwenkhebel für PHZ, Flansche SF45 (oben) und SF41 (unten), 2x Geräteträger 2-Feld breit 2/3 mit Feldabdeckungen PRL, 1x Geräteträger 1-Feld breit 2/3 mit Feldabdeckungen PRL | B | 011 | 1 | 1336.4155
AVK5-5-230-S-P | AVK5-5-230-S-PAutomatenverteiler, AVK, BxHxT = 1300x800x230Schutzklasse II, IP54, RAL 7035, AufputzBestehend aus:Gehäuse, Doppeltür mit Schwenkhebel für PHZ, Flansche SF45 (oben) und SF41 (unten), 2x Geräteträger 2-Feld breit 2/3 mit Feldabdeckungen PS, 1x Geräteträger 1-Feld breit 2/3 mit Feldabdeckungen PS | B | 011 | 1 | 1148.2039
AVK5-6-140-M1 | AVK5-6-140-M1 Automatenverteiler, AVK, BxHxT = 1300x950x140 Schutzklasse II, IP41, RAL 9016, Aufputz Bestehend aus: Gehäuse, Doppeltür mit Drehriegel, Flansche NF2 (oben + unten), 2x Geräteträger 2-Feld breit 2/4 mit Feldabdeckung PS, 1x Montageplatte 1-Feld breit | B | 011 | 1 | 913.0181
AVK5-6-140-M2 | AVK5-6-140-M2 Automatenverteiler, AVK, BxHxT = 1300x950x140 Schutzklasse II, IP41, RAL 9016, Aufputz Bestehend aus: Gehäuse, Doppeltür mit Drehriegel, Flansche NF2 (oben + unten), 1x Geräteträger 2-Feld breit 2/4 mit Feldabdeckung PS, 1x Geräteträger 1-Feld breit 2/4 mit Feldabdeckung PS, 1x Montageplatte 2-Feld breit | B | 011 | 1 | 977.7834
AVK5-6-140-M3 | AVK5-6-140-M3 Automatenverteiler, AVK, BxHxT = 1300x950x140 Schutzklasse II, IP41, RAL 9016, Aufputz Bestehend aus: Gehäuse, Doppeltür mit Drehriegel, Flansche NF2 (oben + unten), 1x Geräteträger 2-Feld breit 2/4 mit Feldabdeckung PS, 1x Montageplatte 1-Feld breit, 1x Montageplatte 2-Feld breit | B | 011 | 1 | 999.3613
AVK5-6-140-S | AVK5-6-140-S Automatenverteiler, AVK, BxHxT = 1300x950x140 Schutzklasse II, IP41, RAL 9016, Aufputz Bestehend aus: Gehäuse, Doppeltür mit Drehriegel, Flansche NF2 (oben + unten), 2x Geräteträger 2-Feld breit 2/4 mit Feldabdeckung PS, 1x Geräteträger 1-Feld breit 2/4 mit Feldabdeckung PS | B | 011 | 1 | 840.6161
AVK5-6-210-M1 | AVK5-6-210-M1Automatenverteiler, AVK, BxHxT = 1300x950x210Schutzklasse II, IP41, RAL 9016, AufputzBestehend aus:Gehäuse, Doppeltür mit Drehriegel, Flansche NF1(oben) und NF2 (unten), 2x Geräteträger 2-Feld breit 2/4 mit Feldabdeckungen PRL, 1x Montageplatte 1-Feld breit | B | 011 | 1 | 1106.3908
AVK5-6-210-M1-P | AVK5-6-210-M1-PAutomatenverteiler, AVK, BxHxT = 1300x950x210Schutzklasse II, IP41, RAL 9016, AufputzBestehend aus:Gehäuse, Doppeltür mit Drehriegel, Flansche NF1(oben) und NF2 (unten), 2x Geräteträger 2-Feld breit 2/4 mit Feldabdeckungen PS, 1x Montageplatte 1-Feld breit | B | 011 | 1 | 947.5092
AVK5-6-210-M2 | AVK5-6-210-M2Automatenverteiler, AVK, BxHxT = 1300x950x210Schutzklasse II, IP41, RAL 9016, AufputzBestehend aus:Gehäuse, Doppeltür mit Drehriegel, Flansche NF1(oben) und NF2 (unten), 1x Geräteträger 2-Feld breit 2/4 mit Feldabdeckungen PRL, 1x Geräteträger 1-Feld breit 2/4 mit Feldabdeckungen PRL, 1x Montageplatte 2-Feld breit | B | 011 | 1 | 1114.6989
AVK5-6-210-M2-P | AVK5-6-210-M2-PAutomatenverteiler, AVK, BxHxT = 1300x950x210Schutzklasse II, IP41, RAL 9016, AufputzBestehend aus:Gehäuse, Doppeltür mit Drehriegel, Flansche NF1(oben) und NF2 (unten), 1x Geräteträger 2-Feld breit 2/4 mit Feldabdeckungen PS, 1x Geräteträger 1-Feld breit 2/4 mit Feldabdeckungen PS, 1x Montageplatte 2-Feld breit | B | 011 | 1 | 968.4368
AVK5-6-210-S | AVK5-6-210-SAutomatenverteiler, AVK, BxHxT = 1300x950x210Schutzklasse II, IP41, RAL 9016, AufputzBestehend aus:Gehäuse, Doppeltür mit Drehriegel, Flansche NF1 (oben) und NF2 (unten), 2x Geräteträger 2-Feld breit 2/4 mit Feldabdeckungen PRL, 1x Geräteträger 1-Feld breit 2/4 mit Feldabdeckungen PRL | B | 011 | 1 | 1119.9544
AVK5-6-210-S-P | AVK5-6-210-S-PAutomatenverteiler, AVK, BxHxT = 1300x950x210Schutzklasse II, IP41, RAL 9016, AufputzBestehend aus:Gehäuse, Doppeltür mit Drehriegel, Flansche NF1 (oben) und NF2 (unten), 2x Geräteträger 2-Feld breit 2/4 mit Feldabdeckungen PS, 1x Geräteträger 1-Feld breit 2/4 mit Feldabdeckungen PS | B | 011 | 1 | 930.0958
AVK5-6-230-M1 | AVK5-6-230-M1Automatenverteiler, AVK, BxHxT = 1300x950x230Schutzklasse II, IP54, RAL 7035, AufputzBestehend aus:Gehäuse, Doppeltür mit Schwenkhebel für PHZ, Flansche SF45(oben) und SF41 (unten), 2x Geräteträger 2-Feld breit 2/4 mit Feldabdeckungen PRL, 1x Montageplatte 1-Feld breit | B | 011 | 1 | 1467.4356
AVK5-6-230-M1-P | AVK5-6-230-M1-PAutomatenverteiler, AVK, BxHxT = 1300x950x230Schutzklasse II, IP54, RAL 7035, AufputzBestehend aus:Gehäuse, Doppeltür mit Schwenkhebel für PHZ, Flansche SF45(oben) und SF41 (unten), 2x Geräteträger 2-Feld breit 2/4 mit Feldabdeckungen PS, 1x Montageplatte 1-Feld breit | B | 011 | 1 | 1284.9411
AVK5-6-230-M2 | AVK5-6-230-M2Automatenverteiler, AVK, BxHxT = 1300x950x230Schutzklasse II, IP54, RAL 7035, AufputzBestehend aus:Gehäuse, Doppeltür mit Schwenkhebel für PHZ, Flansche SF45(oben) und SF41 (unten), 1x Geräteträger 2-Feld breit 2/4 mit Feldabdeckungen PRL, 1x Geräteträger 1-Feld breit 2/4 mit Feldabdeckungen PRL, 1x Montageplatte 2-Feld breit | B | 011 | 1 | 1475.7437
AVK5-6-230-M2-P | AVK5-6-230-M2-PAutomatenverteiler, AVK, BxHxT = 1300x950x230Schutzklasse II, IP54, RAL 7035, AufputzBestehend aus:Gehäuse, Doppeltür mit Schwenkhebel für PHZ, Flansche SF45(oben) und SF41 (unten), 1x Geräteträger 2-Feld breit 2/4 mit Feldabdeckungen PS, 1x Geräteträger 1-Feld breit 2/4 mit Feldabdeckungen PS, 1x Montageplatte 2-Feld breit | B | 011 | 1 | 1305.8581
AVK5-6-230-S | AVK5-6-230-SAutomatenverteiler, AVK, BxHxT = 1300x950x230Schutzklasse II, IP54, RAL 7035, AufputzBestehend aus:Gehäuse, Doppeltür mit Schwenkhebel für PHZ, Flansche SF45 (oben) und SF41 (unten), 2x Geräteträger 2-Feld breit 2/4 mit Feldabdeckungen PRL, 1x Geräteträger 1-Feld breit 2/4 mit Feldabdeckungen PRL | B | 011 | 1 | 1480.9992
AVK5-6-230-S-P | AVK5-6-230-S-PAutomatenverteiler, AVK, BxHxT = 1300x950x230Schutzklasse II, IP54, RAL 7035, AufputzBestehend aus:Gehäuse, Doppeltür mit Schwenkhebel für PHZ, Flansche SF45 (oben) und SF41 (unten), 2x Geräteträger 2-Feld breit 2/4 mit Feldabdeckungen PS, 1x Geräteträger 1-Feld breit 2/4 mit Feldabdeckungen PS | B | 011 | 1 | 1267.5172
AVK5-7-140-M1 | AVK5-7-140-M1 Automatenverteiler, AVK, BxHxT = 1300x1100x140 Schutzklasse II, IP41, RAL 9016, Aufputz Bestehend aus: Gehäuse, Doppeltür mit Drehriegel, Flansche NF2 (oben + unten), 2x Geräteträger 2-Feld breit 2/5 mit Feldabdeckung PS, 1x Montageplatte 1-Feld breit | B | 011 | 1 | 940.953
AVK5-7-140-M2 | AVK5-7-140-M2 Automatenverteiler, AVK, BxHxT = 1300x1100x140 Schutzklasse II, IP41, RAL 9016, Aufputz Bestehend aus: Gehäuse, Doppeltür mit Drehriegel, Flansche NF2 (oben + unten), 1x Geräteträger 2-Feld breit 2/5 mit Feldabdeckung PS, 1x Geräteträger 1-Feld breit 2/5 mit Feldabdeckung PS, 1x Montageplatte 2-Feld breit | B | 011 | 1 | 1005.6973
AVK5-7-140-M3 | AVK5-7-140-M3 Automatenverteiler, AVK, BxHxT = 1300x1100x140 Schutzklasse II, IP41, RAL 9016, Aufputz Bestehend aus: Gehäuse, Doppeltür mit Drehriegel, Flansche NF2 (oben + unten), 1x Geräteträger 2-Feld breit 2/5 mit Feldabdeckung PS, 1x Montageplatte 1-Feld breit, 1x Montageplatte 2-Feld breit | B | 011 | 1 | 1027.3067
AVK5-7-140-S | AVK5-7-140-S Automatenverteiler, AVK, BxHxT = 1300x1100x140 Schutzklasse II, IP41, RAL 9016, Aufputz Bestehend aus: Gehäuse, Doppeltür mit Drehriegel, Flansche NF2 (oben + unten), 2x Geräteträger 2-Feld breit 2/5 mit Feldabdeckung PS, 1x Geräteträger 1-Feld breit 2/5 mit Feldabdeckung PS | B | 011 | 1 | 868.5615
AVK5-7-210-M1 | AVK5-7-210-M1Automatenverteiler, AVK, BxHxT = 1300x1100x210Schutzklasse II, IP41, RAL 9016, AufputzBestehend aus:Gehäuse, Doppeltür mit Drehriegel, Flansche NF1(oben) und NF2 (unten), 2x Geräteträger 2-Feld breit 2/5 mit Feldabdeckungen PRL, 1x Montageplatte 1-Feld breit | B | 011 | 1 | 1189.1674
AVK5-7-210-M1-P | AVK5-7-210-M1-PAutomatenverteiler, AVK, BxHxT = 1300x1100x210Schutzklasse II, IP41, RAL 9016, AufputzBestehend aus:Gehäuse, Doppeltür mit Drehriegel, Flansche NF1(oben) und NF2 (unten), 2x Geräteträger 2-Feld breit 2/5 mit Feldabdeckungen PS, 1x Montageplatte 1-Feld breit | B | 011 | 1 | 994.1583
AVK5-7-210-M2 | AVK5-7-210-M2Automatenverteiler, AVK, BxHxT = 1300x1100x210Schutzklasse II, IP41, RAL 9016, AufputzBestehend aus:Gehäuse, Doppeltür mit Drehriegel, Flansche NF1(oben) und NF2 (unten), 1x Geräteträger 2-Feld breit 2/5 mit Feldabdeckungen PRL, 1x Geräteträger 1-Feld breit 2/5 mit Feldabdeckungen PRL, 1x Montageplatte 2-Feld breit | B | 011 | 1 | 1174.4919
AVK5-7-210-M2-P | AVK5-7-210-M2-PAutomatenverteiler, AVK, BxHxT = 1300x1100x210Schutzklasse II, IP41, RAL 9016, AufputzBestehend aus:Gehäuse, Doppeltür mit Drehriegel, Flansche NF1(oben) und NF2 (unten), 1x Geräteträger 2-Feld breit 2/5 mit Feldabdeckungen PS, 1x Geräteträger 1-Feld breit 2/5 mit Feldabdeckungen PS, 1x Montageplatte 2-Feld breit | B | 011 | 1 | 1001.7111
AVK5-7-210-S | AVK5-7-210-SAutomatenverteiler, AVK, BxHxT = 1300x1100x210Schutzklasse II, IP41, RAL 9016, AufputzBestehend aus:Gehäuse, Doppeltür mit Drehriegel, Flansche NF1 (oben) und NF2 (unten), 2x Geräteträger 2-Feld breit 2/5 mit Feldabdeckungen PRL, 1x Geräteträger 1-Feld breit 2/5 mit Feldabdeckungen PRL | B | 011 | 1 | 1263.0799
AVK5-7-210-S-P | AVK5-7-210-S-PAutomatenverteiler, AVK, BxHxT = 1300x1100x210Schutzklasse II, IP41, RAL 9016, AufputzBestehend aus:Gehäuse, Doppeltür mit Drehriegel, Flansche NF1 (oben) und NF2 (unten), 2x Geräteträger 2-Feld breit 2/5 mit Feldabdeckungen PS, 1x Geräteträger 1-Feld breit 2/5 mit Feldabdeckungen PS | B | 011 | 1 | 1025.8905
AVK5-7-230-M1 | AVK5-7-230-M1Automatenverteiler, AVK, BxHxT = 1300x1100x230Schutzklasse II, IP54, RAL 7035, AufputzBestehend aus:Gehäuse, Doppeltür mit Schwenkhebel für PHZ, Flansche SF45(oben) und SF41 (unten), 2x Geräteträger 2-Feld breit 2/5 mit Feldabdeckungen PRL, 1x Montageplatte 1-Feld breit | B | 011 | 1 | 1654.1261
AVK5-7-230-M1-P | AVK5-7-230-M1-PAutomatenverteiler, AVK, BxHxT = 1300x1100x230Schutzklasse II, IP54, RAL 7035, AufputzBestehend aus:Gehäuse, Doppeltür mit Schwenkhebel für PHZ, Flansche SF45(oben) und SF41 (unten), 2x Geräteträger 2-Feld breit 2/5 mit Feldabdeckungen PS, 1x Montageplatte 1-Feld breit | B | 011 | 1 | 1428.696
AVK5-7-230-M2 | AVK5-7-230-M2Automatenverteiler, AVK, BxHxT = 1300x1100x230Schutzklasse II, IP54, RAL 7035, AufputzBestehend aus:Gehäuse, Doppeltür mit Schwenkhebel für PHZ, Flansche SF45(oben) und SF41 (unten), 1x Geräteträger 2-Feld breit 2/5 mit Feldabdeckungen PRL, 1x Geräteträger 1-Feld breit 2/5 mit Feldabdeckungen PRL, 1x Montageplatte 2-Feld breit | B | 011 | 1 | 1639.4611
AVK5-7-230-M2-P | AVK5-7-230-M2-PAutomatenverteiler, AVK, BxHxT = 1300x1100x230Schutzklasse II, IP54, RAL 7035, AufputzBestehend aus:Gehäuse, Doppeltür mit Schwenkhebel für PHZ, Flansche SF45(oben) und SF41 (unten), 1x Geräteträger 2-Feld breit 2/5 mit Feldabdeckungen PS, 1x Geräteträger 1-Feld breit 2/5 mit Feldabdeckungen PS, 1x Montageplatte 2-Feld breit | B | 011 | 1 | 1436.2593
AVK5-7-230-S | AVK5-7-230-SAutomatenverteiler, AVK, BxHxT = 1300x1100x230Schutzklasse II, IP54, RAL 7035, AufputzBestehend aus:Gehäuse, Doppeltür mit Schwenkhebel für PHZ, Flansche SF45 (oben) und SF41 (unten), 2x Geräteträger 2-Feld breit 2/5 mit Feldabdeckungen PRL, 1x Geräteträger 1-Feld breit 2/5 mit Feldabdeckungen PRL | B | 011 | 1 | 1728.0387
AVK5-7-230-S-P | AVK5-7-230-S-PAutomatenverteiler, AVK, BxHxT = 1300x1100x230Schutzklasse II, IP54, RAL 7035, AufputzBestehend aus:Gehäuse, Doppeltür mit Schwenkhebel für PHZ, Flansche SF45 (oben) und SF41 (unten), 2x Geräteträger 2-Feld breit 2/5 mit Feldabdeckungen PS, 1x Geräteträger 1-Feld breit 2/5 mit Feldabdeckungen PS | B | 011 | 1 | 1460.4388
AVK5-8-210-M1 | AVK5-8-210-M1Automatenverteiler, AVK, BxHxT = 1300x1250x210Schutzklasse II, IP41, RAL 9016, AufputzBestehend aus:Gehäuse, Doppeltür mit Drehriegel, Flansche NF1(oben) und NF2 (unten), 2x Geräteträger 2-Feld breit 3/5 mit Feldabdeckungen PRL, 1x Montageplatte 1-Feld breit | B | 011 | 1 | 1342.7515
AVK5-8-210-M1-P | AVK5-8-210-M1-PAutomatenverteiler, AVK, BxHxT = 1300x1250x210Schutzklasse II, IP41, RAL 9016, AufputzBestehend aus:Gehäuse, Doppeltür mit Drehriegel, Flansche NF1(oben) und NF2 (unten), 2x Geräteträger 2-Feld breit 3/5 mit Feldabdeckungen PS, 1x Montageplatte 1-Feld breit | B | 011 | 1 | 1137.7034
AVK5-8-210-M2 | AVK5-8-210-M2Automatenverteiler, AVK, BxHxT = 1300x1250x210Schutzklasse II, IP41, RAL 9016, AufputzBestehend aus:Gehäuse, Doppeltür mit Drehriegel, Flansche NF1(oben) und NF2 (unten), 1x Geräteträger 2-Feld breit 3/5 mit Feldabdeckungen PRL, 1x Geräteträger 1-Feld breit 3/5 mit Feldabdeckungen PRL, 1x Montageplatte 2-Feld breit | B | 011 | 1 | 1332.2405
AVK5-8-210-M2-P | AVK5-8-210-M2-PAutomatenverteiler, AVK, BxHxT = 1300x1250x210Schutzklasse II, IP41, RAL 9016, AufputzBestehend aus:Gehäuse, Doppeltür mit Drehriegel, Flansche NF1(oben) und NF2 (unten), 1x Geräteträger 2-Feld breit 3/5 mit Feldabdeckungen PS, 1x Geräteträger 1-Feld breit 3/5 mit Feldabdeckungen PS, 1x Montageplatte 2-Feld breit | B | 011 | 1 | 1146.0115
AVK5-8-210-S | AVK5-8-210-SAutomatenverteiler, AVK, BxHxT = 1300x1250x210Schutzklasse II, IP41, RAL 9016, AufputzBestehend aus:Gehäuse, Doppeltür mit Drehriegel, Flansche NF1 (oben) und NF2 (unten), 2x Geräteträger 2-Feld breit 3/5 mit Feldabdeckungen PRL, 1x Geräteträger 1-Feld breit 3/5 mit Feldabdeckungen PRL | B | 011 | 1 | 1415.3528
AVK5-8-210-S-P | AVK5-8-210-S-PAutomatenverteiler, AVK, BxHxT = 1300x1250x210Schutzklasse II, IP41, RAL 9016, AufputzBestehend aus:Gehäuse, Doppeltür mit Drehriegel, Flansche NF1 (oben) und NF2 (unten), 2x Geräteträger 2-Feld breit 3/5 mit Feldabdeckungen PS, 1x Geräteträger 1-Feld breit 3/5 mit Feldabdeckungen PS | B | 011 | 1 | 1165.0614
AVK5-8-230-M1 | AVK5-8-230-M1Automatenverteiler, AVK, BxHxT = 1300x1250x230Schutzklasse II, IP54, RAL 7035, AufputzBestehend aus:Gehäuse, Doppeltür mit Schwenkhebel für PHZ, Flansche SF45(oben) und SF41 (unten), 2x Geräteträger 2-Feld breit 3/5 mit Feldabdeckungen PRL, 1x Montageplatte 1-Feld breit | B | 011 | 1 | 1853.6459
AVK5-8-230-M1-P | AVK5-8-230-M1-PAutomatenverteiler, AVK, BxHxT = 1300x1250x230Schutzklasse II, IP54, RAL 7035, AufputzBestehend aus:Gehäuse, Doppeltür mit Schwenkhebel für PHZ, Flansche SF45(oben) und SF41 (unten), 2x Geräteträger 2-Feld breit 3/5 mit Feldabdeckungen PS, 1x Montageplatte 1-Feld breit | B | 011 | 1 | 1615.1768
AVK5-8-230-M2 | AVK5-8-230-M2Automatenverteiler, AVK, BxHxT = 1300x1250x230Schutzklasse II, IP54, RAL 7035, AufputzBestehend aus:Gehäuse, Doppeltür mit Schwenkhebel für PHZ, Flansche SF45(oben) und SF41 (unten), 1x Geräteträger 2-Feld breit 3/5 mit Feldabdeckungen PRL, 1x Geräteträger 1-Feld breit 3/5 mit Feldabdeckungen PRL, 1x Montageplatte 2-Feld breit | B | 011 | 1 | 1843.135
AVK5-8-230-M2-P | AVK5-8-230-M2-PAutomatenverteiler, AVK, BxHxT = 1300x1250x230Schutzklasse II, IP54, RAL 7035, AufputzBestehend aus:Gehäuse, Doppeltür mit Schwenkhebel für PHZ, Flansche SF45(oben) und SF41 (unten), 1x Geräteträger 2-Feld breit 3/5 mit Feldabdeckungen PS, 1x Geräteträger 1-Feld breit 3/5 mit Feldabdeckungen PS, 1x Montageplatte 2-Feld breit | B | 011 | 1 | 1623.4744
AVK5-8-230-S | AVK5-8-230-SAutomatenverteiler, AVK, BxHxT = 1300x1250x230Schutzklasse II, IP54, RAL 7035, AufputzBestehend aus:Gehäuse, Doppeltür mit Schwenkhebel für PHZ, Flansche SF45 (oben) und SF41 (unten), 2x Geräteträger 2-Feld breit 3/5 mit Feldabdeckungen PRL, 1x Geräteträger 1-Feld breit 3/5 mit Feldabdeckungen PRL | B | 011 | 1 | 1926.2472
AVK5-8-230-S-P | AVK5-8-230-S-PAutomatenverteiler, AVK, BxHxT = 1300x1250x230Schutzklasse II, IP54, RAL 7035, AufputzBestehend aus:Gehäuse, Doppeltür mit Schwenkhebel für PHZ, Flansche SF45 (oben) und SF41 (unten), 2x Geräteträger 2-Feld breit 3/5 mit Feldabdeckungen PS, 1x Geräteträger 1-Feld breit 3/5 mit Feldabdeckungen PS | B | 011 | 1 | 1642.5347
AVK5-9-210-M1 | AVK5-9-210-M1Automatenverteiler, AVK, BxHxT = 1300x1400x210Schutzklasse II, IP41, RAL 9016, AufputzBestehend aus:Gehäuse, Doppeltür mit Drehriegel, Flansche NF1(oben) und NF2 (unten), 2x Geräteträger 2-Feld breit 3/6 mit Feldabdeckungen PRL, 1x Montageplatte 1-Feld breit | B | 011 | 1 | 1545.5127
AVK5-9-210-M1-P | AVK5-9-210-M1-PAutomatenverteiler, AVK, BxHxT = 1300x1400x210Schutzklasse II, IP41, RAL 9016, AufputzBestehend aus:Gehäuse, Doppeltür mit Drehriegel, Flansche NF1(oben) und NF2 (unten), 2x Geräteträger 2-Feld breit 3/6 mit Feldabdeckungen PS, 1x Montageplatte 1-Feld breit | B | 011 | 1 | 1316.6314
AVK5-9-210-M2 | AVK5-9-210-M2Automatenverteiler, AVK, BxHxT = 1300x1400x210Schutzklasse II, IP41, RAL 9016, AufputzBestehend aus:Gehäuse, Doppeltür mit Drehriegel, Flansche NF1(oben) und NF2 (unten), 1x Geräteträger 2-Feld breit 3/6 mit Feldabdeckungen PRL, 1x Geräteträger 1-Feld breit 3/6 mit Feldabdeckungen PRL, 1x Montageplatte 2-Feld breit | B | 011 | 1 | 1534.7394
AVK5-9-210-M2-P | AVK5-9-210-M2-PAutomatenverteiler, AVK, BxHxT = 1300x1400x210Schutzklasse II, IP41, RAL 9016, AufputzBestehend aus:Gehäuse, Doppeltür mit Drehriegel, Flansche NF1(oben) und NF2 (unten), 1x Geräteträger 2-Feld breit 3/6 mit Feldabdeckungen PS, 1x Geräteträger 1-Feld breit 3/6 mit Feldabdeckungen PS, 1x Montageplatte 2-Feld breit | B | 011 | 1 | 1327.1528
AVK5-9-210-S | AVK5-9-210-SAutomatenverteiler, AVK, BxHxT = 1300x1400x210Schutzklasse II, IP41, RAL 9016, AufputzBestehend aus:Gehäuse, Doppeltür mit Drehriegel, Flansche NF1 (oben) und NF2 (unten), 2x Geräteträger 2-Feld breit 3/6 mit Feldabdeckungen PRL, 1x Geräteträger 1-Feld breit 3/6 mit Feldabdeckungen PRL | B | 011 | 1 | 1623.0967
AVK5-9-210-S-P | AVK5-9-210-S-PAutomatenverteiler, AVK, BxHxT = 1300x1400x210Schutzklasse II, IP41, RAL 9016, AufputzBestehend aus:Gehäuse, Doppeltür mit Drehriegel, Flansche NF1 (oben) und NF2 (unten), 2x Geräteträger 2-Feld breit 3/6 mit Feldabdeckungen PS, 1x Geräteträger 1-Feld breit 3/6 mit Feldabdeckungen PS | B | 011 | 1 | 1345.846
AVK5-9-230-M1 | AVK5-9-230-M1Automatenverteiler, AVK, BxHxT = 1300x1400x230Schutzklasse II, IP54, RAL 7035, AufputzBestehend aus:Gehäuse, Doppeltür mit Schwenkhebel für PHZ, Flansche SF45(oben) und SF41 (unten), 2x Geräteträger 2-Feld breit 3/6 mit Feldabdeckungen PRL, 1x Montageplatte 1-Feld breit | B | 011 | 1 | 2008.0378
AVK5-9-230-M1-P | AVK5-9-230-M1-PAutomatenverteiler, AVK, BxHxT = 1300x1400x230Schutzklasse II, IP54, RAL 7035, AufputzBestehend aus:Gehäuse, Doppeltür mit Schwenkhebel für PHZ, Flansche SF45(oben) und SF41 (unten), 2x Geräteträger 2-Feld breit 3/6 mit Feldabdeckungen PS, 1x Montageplatte 1-Feld breit | B | 011 | 1 | 1748.8823
AVK5-9-230-M2 | AVK5-9-230-M2Automatenverteiler, AVK, BxHxT = 1300x1400x230Schutzklasse II, IP54, RAL 7035, AufputzBestehend aus:Gehäuse, Doppeltür mit Schwenkhebel für PHZ, Flansche SF45(oben) und SF41 (unten), 1x Geräteträger 2-Feld breit 3/6 mit Feldabdeckungen PRL, 1x Geräteträger 1-Feld breit 3/6 mit Feldabdeckungen PRL, 1x Montageplatte 2-Feld breit | B | 011 | 1 | 1997.2435
AVK5-9-230-M2-P | AVK5-9-230-M2-PAutomatenverteiler, AVK, BxHxT = 1300x1400x230Schutzklasse II, IP54, RAL 7035, AufputzBestehend aus:Gehäuse, Doppeltür mit Schwenkhebel für PHZ, Flansche SF45(oben) und SF41 (unten), 1x Geräteträger 2-Feld breit 3/6 mit Feldabdeckungen PS, 1x Geräteträger 1-Feld breit 3/6 mit Feldabdeckungen PS, 1x Montageplatte 2-Feld breit | B | 011 | 1 | 1759.4143
AVK5-9-230-S | AVK5-9-230-SAutomatenverteiler, AVK, BxHxT = 1300x1400x230Schutzklasse II, IP54, RAL 7035, AufputzBestehend aus:Gehäuse, Doppeltür mit Schwenkhebel für PHZ, Flansche SF45 (oben) und SF41 (unten), 2x Geräteträger 2-Feld breit 3/6 mit Feldabdeckungen PRL, 1x Geräteträger 1-Feld breit 3/6 mit Feldabdeckungen PRL | B | 011 | 1 | 2085.6113
AVK5-9-230-S-P | AVK5-9-230-S-PAutomatenverteiler, AVK, BxHxT = 1300x1400x230Schutzklasse II, IP54, RAL 7035, AufputzBestehend aus:Gehäuse, Doppeltür mit Schwenkhebel für PHZ, Flansche SF45 (oben) und SF41 (unten), 2x Geräteträger 2-Feld breit 3/6 mit Feldabdeckungen PS, 1x Geräteträger 1-Feld breit 3/6 mit Feldabdeckungen PS | B | 011 | 1 | 1778.1074
AVKNA100-2-8-300 | AVKNA100-2-8-300 Wandverteiler mit NA-Abschaltung, BxHxT = 570x1270x300mm für den Innenbereich, nach VDE-AR-N 4105, Farbe: RAL 7035, Schutzart IP54, Schutzklasse II (schutzisoliert), bestehend aus: - Na-Schutz bis 100kWp - 1 Leistungsschütz 4pol. 200A inkl. Hilfsschalter - 1 Automat B6A 3pol. - 1 Automat B10A 1pol. - 1 Neozed D01 3pol. 16A inkl. Sicherungseinsätze - 1 NA-Schutzrelais - 1 Einbauplatz für USV-Anlage - 1 USV-Anlage - 1 FI/LS 2x B16A/0,03A - 1 Verteilereinbausteckdose - 1 Prüfklemme für NA-Schutz - 2 NH-Trenner Gr. I 250A | B | 021 | 1 | 5794.3088
AVKNA250-2-8-300 | AVKNA250-2-8-300 Sperrartikel, Technik informieren !!!!! Wandverteiler mit NA-Abschaltung, BxHxT = 570x1270x300mm für den Innenbereich, nach VDE-AR-N 4105, Farbe: RAL 7035, Schutzart IP54, Schutzklasse II (schutzisoliert), bestehend aus: - Na-Schutz über 250kWp - 1 Leistungsschalter 400A mit Motorantrieb und Unterspannungsauslöser 24V - 1 Multifunktionsrelais - 1 Schließerkontakt M22-K10 - 1 Automat B6A 3pol. - 1 Neozed D01 3pol. 16A inkl. Sicherungseinsätze - 1 NA-Schutzrelais - 1 Einbauplatz für Netzteil und Puffermodul - 1 Netzteil 230V / 24V - 1 Puffermodul - 1 Automat C6A 1pol. - 2 Automat B10A 1pol. - 1 Prüfklemme für NA-Schutz - 2 NH-Trenner Gr. II 400A | B | 021 | 1 | 11779.7245
AW1eM | AW1eM AC Wallbox Mini 1x11kW (BxHxT= 221 x 219,3 x 83,2 mm) Heim-Ladebox Plug&Play in schwarz/anthrazit • Ladeleistung: 1x 11kW • LED Anzeige für Betriebszustand (Ladebereit, Laden, Fehler) • AC/DC Fehlerstrom Modul (FI Typ A in Vorinstallation nötig) • Integriertes Ladekabel 3,5m (3ph 11kW max.) Typ2 • Ohne Schließfunktion (verschiedene Schließfunktionen auf Anfrage erhältlich) • Montage an der Wand oder Stele (Innen-& Außenbereich) | E | 050 | 1 | 753
AW1eM-L | AW1eM AC Wallbox Mini 1x11kW (BxHxT= 221 x 219,3 x 83,2 mm) Heim-Ladebox Plug&Play in schwarz/anthrazit • Ladeleistung: 1x 11kW • LED Anzeige für Betriebszustand (Ladebereit, Laden, Fehler) • AC/DC Fehlerstrom Modul (FI Typ A in Vorinstallation nötig) • Integriertes Ladekabel 5m (3ph 11kW max.) Typ2 • Ohne Schließfunktion (verschiedene Schließfunktionen auf Anfrage erhältlich) • Montage an der Wand oder Stele (Innen-& Außenbereich) | E | 050 | 1 | 814.53
AW1eM-R | AW1eM AC Wallbox Mini 1x11kW (BxHxT= 221 x 219,3 x 83,2 mm) Heim-Ladebox in schwarz/anthrazit • Ladeleistung: 1x 11kW • LED Anzeige für Betriebszustand (Ladebereit, Laden, Fehler) • AC/DC Fehlerstrom Modul (FI Typ A in Vorinstallation nötig) • Integriertes Ladekabel 3,5m (3ph 11kW max.) Typ2 • Montage an der Wand oder Stele (Innen-& Außenbereich) • Wichtig: Kein allstromsensitiver FI Typ B in Vorinstallation notwendig! • Schließfunktion: eingebauter RFID-Kartenleser (für 125KHz EM-Karte) zum Aktivieren der Wallbox (inkl. zwei programmierte Chipkarten & zwei Master-Karten zum neu programmieren) | E | 050 | 1 | 1354.44
AW1eM-RL | AW1eM AC Wallbox Mini 1x11kW (BxHxT= 221 x 219,3 x 83,2 mm) Heim-Ladebox in schwarz/anthrazit • Ladeleistung: 1x 11kW • LED Anzeige für Betriebszustand (Ladebereit, Laden, Fehler) • AC/DC Fehlerstrom Modul (FI Typ A in Vorinstallation nötig) • Integriertes Ladekabel 5m (3ph 11kW max.) Typ2 • Montage an der Wand oder Stele (Innen-& Außenbereich) • Wichtig: Kein allstromsensitiver FI Typ B in Vorinstallation notwendig! • Schließfunktion: eingebauter RFID-Kartenleser (für 125KHz EM-Karte) zum Aktivieren der Wallbox (inkl. zwei programmierte Chipkarten & zwei Master-Karten zum neu programmieren) | E | 050 | 1 | 1415.96
AW1eM-RXL | AW1eM AC Wallbox Mini 1x11kW (BxHxT= 221 x 219,3 x 83,2 mm) Heim-Ladebox in schwarz/anthrazit • Ladeleistung: 1x 11kW • LED Anzeige für Betriebszustand (Ladebereit, Laden, Fehler) • AC/DC Fehlerstrom Modul (FI Typ A in Vorinstallation nötig) • Integriertes Ladekabel 8m (3ph 11kW max.) Typ2 • Montage an der Wand oder Stele (Innen-& Außenbereich) • Wichtig: Kein allstromsensitiver FI Typ B in Vorinstallation notwendig! • Schließfunktion: eingebauter RFID-Kartenleser (für 125KHz EM-Karte) zum Aktivieren der Wallbox (inkl. zwei programmierte Chipkarten & zwei Master-Karten zum neu programmieren) | E | 050 | 1 | 1504.95
AW1eM-S | AW1eM AC Wallbox Mini 1x11kW (BxHxT= 221 x 219,3 x 83,2 mm) Heim-Ladebox in schwarz/anthrazit • Ladeleistung: 1x 11kW • LED Anzeige für Betriebszustand (Ladebereit, Laden, Fehler) • AC/DC Fehlerstrom Modul (FI Typ A in Vorinstallation nötig) • Integriertes Ladekabel 3,5m (3ph 11kW max.) Typ2 • Montage an der Wand oder Stele (Innen-& Außenbereich) • Wichtig: Kein allstromsensitiver FI Typ B in Vorinstallation notwendig! • Schließfunktion: eingebauter Schlüsselschalter an der Seite zum Aktivieren der Wallbox (inkl. zwei Schlüssel) | E | 050 | 1 | 863.96
AW1eM-SL | AW1eM AC Wallbox Mini 1x11kW (BxHxT= 221 x 219,3 x 83,2 mm) Heim-Ladebox in schwarz/anthrazit • Ladeleistung: 1x 11kW • LED Anzeige für Betriebszustand (Ladebereit, Laden, Fehler) • AC/DC Fehlerstrom Modul (FI Typ A in Vorinstallation nötig) • Integriertes Ladekabel 5m (3ph 11kW max.) Typ2 • Montage an der Wand oder Stele (Innen-& Außenbereich) • Wichtig: Kein allstromsensitiver FI Typ B in Vorinstallation notwendig! • Schließfunktion: eingebauter Schlüsselschalter an der Seite zum Aktivieren der Wallbox (inkl. zwei Schlüssel) | E | 050 | 1 | 925.48
AW1eM-SXL | AW1eM AC Wallbox Mini 1x11kW (BxHxT= 221 x 219,3 x 83,2 mm) Heim-Ladebox in schwarz/anthrazit • Ladeleistung: 1x 11kW • LED Anzeige für Betriebszustand (Ladebereit, Laden, Fehler) • AC/DC Fehlerstrom Modul (FI Typ A in Vorinstallation nötig) • Integriertes Ladekabel 8m (3ph 11kW max.) Typ2 • Montage an der Wand oder Stele (Innen-& Außenbereich) • Wichtig: Kein allstromsensitiver FI Typ B in Vorinstallation notwendig! • Schließfunktion: eingebauter Schlüsselschalter an der Seite zum Aktivieren der Wallbox (inkl. zwei Schlüssel) | E | 050 | 1 | 1014.47
AW1eM-XL | AW1eM AC Wallbox Mini 1x11kW (BxHxT= 221 x 219,3 x 83,2 mm) Heim-Ladebox Plug&Play in schwarz/anthrazit • Ladeleistung: 1x 11kW • LED Anzeige für Betriebszustand (Ladebereit, Laden, Fehler) • AC/DC Fehlerstrom Modul (FI Typ A in Vorinstallation nötig) • Integriertes Ladekabel 8m (3ph 11kW max.) Typ2 • Ohne Schließfunktion (verschiedene Schließfunktionen auf Anfrage erhältlich) • Montage an der Wand oder Stele (Innen-& Außenbereich) | E | 050 | 1 | 903.51
AW1eM-Z | AW1eM-Z AC Wallbox Mini 1x11kW (BxHxT= 221 x 219,3 x 83,2 mm) Heim-Ladebox Plug&Play in schwarz/anthrazit inkl. Schukosteckdose • Ladeleistung: 1x 11kW • LED Anzeige für Betriebszustand (Ladebereit, Laden, Fehler) • AC/DC Fehlerstrom Modul (FI Typ A in Vorinstallation nötig) • Integriertes Ladekabel 3,5m (3ph 11kW max.) Typ2 • Zusatz: Integrierte Schukosteckdose 16A • Ohne Schließfunktion (verschiedene Schließfunktionen auf Anfrage erhältlich) • Montage an der Wand oder Stele (Innen-& Außenbereich) • Zusätzliche Schukosteckdose: Schukosteckdose immer Plug&Play (keine Schließfunktion); zeitgleich nur ein Ladevorgang möglich (entweder Schukosteckdose, oder Ladevorgang Auto) | E | 050 | 1 | 904.27
AW1eM-ZL | AW1eM-ZL AC Wallbox Mini 1x11kW (BxHxT= 221 x 219,3 x 83,2 mm) Heim-Ladebox Plug&Play in schwarz/anthrazit inkl. Schukosteckdose • Ladeleistung: 1x 11kW • LED Anzeige für Betriebszustand (Ladebereit, Laden, Fehler) • AC/DC Fehlerstrom Modul (FI Typ A in Vorinstallation nötig) • Integriertes Ladekabel 5m (3ph 11kW max.) Typ2 • Zusatz: Integrierte Schukosteckdose 16A • Ohne Schließfunktion (verschiedene Schließfunktionen auf Anfrage erhältlich) • Montage an der Wand oder Stele (Innen-& Außenbereich) • Zusätzliche Schukosteckdose: Schukosteckdose immer Plug&Play (keine Schließfunktion); zeitgleich nur ein Ladevorgang möglich (entweder Schukosteckdose, oder Ladevorgang Auto) | E | 050 | 1 | 965.79
AW1eM-ZR | AW1eM-ZR AC Wallbox Mini 1x11kW (BxHxT= 221 x 219,3 x 83,2 mm) Heim-Ladebox in schwarz/anthrazit inkl. Schukosteckdose • Ladeleistung: 1x 11kW • LED Anzeige für Betriebszustand (Ladebereit, Laden, Fehler) • AC/DC Fehlerstrom Modul (FI Typ A in Vorinstallation nötig) • Integriertes Ladekabel 3,5m (3ph 11kW max.) Typ2 • Zusatz: Integrierte Schukosteckdose 16A • Montage an der Wand oder Stele (Innen-& Außenbereich) • Wichtig: Kein allstromsensitiver FI Typ B in Vorinstallation notwendig! • Schließfunktion: eingebauter RFID-Kartenleser (für 125KHz EM-Karte) zum Aktivieren der Wallbox (inkl. zwei programmierte Chipkarten & zwei Master-Karten zum neu programmieren) • Zusätzliche Schukosteckdose: Schukosteckdose immer Plug&Play (keine Schließfunktion); zeitgleich nur ein Ladevorgang möglich (entweder Schukosteckdose, oder Ladevorgang Auto) | E | 050 | 1 | 1506.33
AW1eM-ZRL | AW1eM-ZRL AC Wallbox Mini 1x11kW (BxHxT= 221 x 219,3 x 83,2 mm) Heim-Ladebox in schwarz/anthrazit inkl. Schukosteckdose • Ladeleistung: 1x 11kW • LED Anzeige für Betriebszustand (Ladebereit, Laden, Fehler) • AC/DC Fehlerstrom Modul (FI Typ A in Vorinstallation) • Integriertes Ladekabel 5m (3ph 11kW max.) Typ2 • Zusatz: Integrierte Schukosteckdose 16A • Montage an der Wand oder Stele (Innen-& Außenbereich) • Wichtig: Kein allstromsensitiver FI Typ B in Vorinstallation notwendig! • Schließfunktion: eingebauter RFID-Kartenleser zum Aktivieren der Wallbox (inkl. zwei programmierte Chipkarten & zwei Master-Karten zum neu programmieren) • Zusätzliche Schukosteckdose: Schukosteckdose immer Plug&Play (keine Schließfunktion); zeitgleich nur ein Ladevorgang möglich (entweder Schukosteckdose, oder Ladevorgang Auto) | E | 050 | 1 | 1567.23
AW1eM-ZRXL | AW1eM-ZRXL AC Wallbox Mini 1x11kW (BxHxT= 221 x 219,3 x 83,2 mm) Heim-Ladebox in schwarz/anthrazit inkl. Schukosteckdose • Ladeleistung: 1x 11kW • LED Anzeige für Betriebszustand (Ladebereit, Laden, Fehler) • AC/DC Fehlerstrom Modul (FI Typ A in Vorinstallation) • Integriertes Ladekabel 8m (3ph 11kW max.) Typ2 • Zusatz: Integrierte Schukosteckdose 16A • Montage an der Wand oder Stele (Innen-& Außenbereich) • Wichtig: Kein allstromsensitiver FI Typ B in Vorinstallation notwendig! • Schließfunktion: eingebauter RFID-Kartenleser zum Aktivieren der Wallbox (inkl. zwei programmierte Chipkarten & zwei Master-Karten zum neu programmieren) • Zusätzliche Schukosteckdose: Schukosteckdose immer Plug&Play (keine Schließfunktion); zeitgleich nur ein Ladevorgang möglich (entweder Schukosteckdose, oder Ladevorgang Auto) | E | 050 | 1 | 1656.21
AW1eM-ZS | AW1eM-ZS AC Wallbox Mini 1x11kW (BxHxT= 221 x 219,3 x 83,2 mm) Heim-Ladebox in schwarz/anthrazit inkl. Schukosteckdose • Ladeleistung: 1x 11kW • LED Anzeige für Betriebszustand (Ladebereit, Laden, Fehler) • AC/DC Fehlerstrom Modul (FI Typ A in Vorinstallation nötig) • Integriertes Ladekabel 3,5m (3ph 11kW max.) Typ2 • Zusatz: Integrierte Schukosteckdose 16A • Montage an der Wand oder Stele (Innen-& Außenbereich) • Wichtig: Kein allstromsensitiver FI Typ B in Vorinstallation notwendig! • Schließfunktion: eingebauter Schlüsselschalter an der Seite zum Aktivieren der Wallbox (inkl. zwei Schlüssel) • Zusätzliche Schukosteckdose: Schukosteckdose immer Plug&Play (keine Schließfunktion); zeitgleich nur ein Ladevorgang möglich (entweder Schukosteckdose, oder Ladevorgang Auto) | E | 050 | 1 | 1015.22
AW1eM-ZSL | AW1eM-ZSL AC Wallbox Mini 1x11kW (BxHxT= 221 x 219,3 x 83,2 mm) Heim-Ladebox in schwarz/anthrazit inkl. Schukosteckdose • Ladeleistung: 1x 11kW • LED Anzeige für Betriebszustand (Ladebereit, Laden, Fehler) • AC/DC Fehlerstrom Modul (FI Typ A in Vorinstallation nötig) • Integriertes Ladekabel 5m (3ph 11kW max.) Typ2 • Zusatz: Integrierte Schukosteckdose 16A • Montage an der Wand oder Stele (Innen-& Außenbereich) • Wichtig: Kein allstromsensitiver FI Typ B in Vorinstallation notwendig! • Schließfunktion: eingebauter Schlüsselschalter an der Seite zum Aktivieren der Wallbox (inkl. zwei Schlüssel) • Zusätzliche Schukosteckdose: Schukosteckdose immer Plug&Play (keine Schließfunktion); zeitgleich nur ein Ladevorgang möglich (entweder Schukosteckdose, oder Ladevorgang Auto) | E | 050 | 1 | 1076.75
AW1eM-ZSXL | AW1eM-ZSXL AC Wallbox Mini 1x11kW (BxHxT= 221 x 219,3 x 83,2 mm) Heim-Ladebox in schwarz/anthrazit inkl. Schukosteckdose • Ladeleistung: 1x 11kW • LED Anzeige für Betriebszustand (Ladebereit, Laden, Fehler) • AC/DC Fehlerstrom Modul (FI Typ A in Vorinstallation nötig) • Integriertes Ladekabel 8m (3ph 11kW max.) Typ2 • Zusatz: Integrierte Schukosteckdose 16A • Montage an der Wand oder Stele (Innen-& Außenbereich) • Wichtig: Kein allstromsensitiver FI Typ B in Vorinstallation notwendig! • Schließfunktion: eingebauter Schlüsselschalter an der Seite zum Aktivieren der Wallbox (inkl. zwei Schlüssel) • Zusätzliche Schukosteckdose: Schukosteckdose immer Plug&Play (keine Schließfunktion); zeitgleich nur ein Ladevorgang möglich (entweder Schukosteckdose, oder Ladevorgang Auto) | E | 050 | 1 | 1165.73
AW1eM-ZXL | AW1eM-ZXL AC Wallbox Mini 1x11kW (BxHxT= 221 x 219,3 x 83,2 mm) Heim-Ladebox Plug&Play in schwarz/anthrazit inkl. Schukosteckdose • Ladeleistung: 1x 11kW • LED Anzeige für Betriebszustand (Ladebereit, Laden, Fehler) • AC/DC Fehlerstrom Modul (FI Typ A in Vorinstallation nötig) • Integriertes Ladekabel 8m (3ph 11kW max.) Typ2 • Zusatz: Integrierte Schukosteckdose 16A • Ohne Schließfunktion (verschiedene Schließfunktionen auf Anfrage erhältlich) • Montage an der Wand oder Stele (Innen-& Außenbereich) • Zusätzliche Schukosteckdose: Schukosteckdose immer Plug&Play (keine Schließfunktion); zeitgleich nur ein Ladevorgang möglich (entweder Schukosteckdose, oder Ladevorgang Auto) | E | 050 | 1 | 1054.78
AXL-1 | 8m Ladekabel 3 Phasen 400V 11kW 16A Typ 2 mit freiem Kabelende | E | 051 | 1 | 281.13
AZ102H-210 | AZ102H-210, Zählerverteilung für Zählerplatz mit 3-Punktbefestigung nach VDE 0603, DIN43870, AR-N 4101:2015 für den Innenbereich für Wandbefestigung AP/UP, Fabr. Alphatec, BxHxT [mm] = 1300x1400x210, Schutzklasse II, IP41, RAL 9016, Bestehend aus: Gehäuse, Doppeltür mit Drehriegel, Flansche NF1 (oben) und NF2 (unten) und Berührungsschutzabdeckungen, aufgebaut wie folgt: 9x Zählerplatz, 1x TSG-Platte, komplett zusammengebaut und verdrahtet gemäß VNB.0001 | A | 011 | 1 | 1461.4886
AZ102H-210-10 | AZ102H-210-10, Zählerverteilung für Zählerplatz mit 3-Punktbefestigung nach VDE 0603, DIN43870, AR-N 4101:2015 für den Innenbereich für Wandbefestigung AP/UP, Fabr. Alphatec, BxHxT [mm] = 1300x1400x210, Schutzklasse II, IP41, RAL 9016, Bestehend aus: Gehäuse, Doppeltür mit Drehriegel, Flansche NF1 (oben) und NF2 (unten) und Berührungsschutzabdeckungen, aufgebaut wie folgt: 10x Zählerplatz, komplett zusammengebaut und verdrahtet gemäß VNB.0001 | A | 011 | 1 | 1648.4358
AZ102H-230 | AZ102H-230, Zählerverteilung mit 3-Punktnach VDE 0603, DIN43870, AR-N 4101:2015 für den Innenbereich für Wandbefestigung AP/UP, Fabr. Alphatec, BxHxT [mm] = 1300x1400x230, Schutzklasse II, IP54, RAL 7035, Bestehend aus: Gehäuse, Einzel- bzw. Doppeltür mit Drehriegel, Flansche SF45 (oben) und SF41 (unten) und Berührungsschutzabdeckungen, aufgebaut wie folgt: 9xZählerplatz, TSG, externer APZ erforderlich, komplett zusammengebaut und verdrahtet gemäß VNB.0147 | A | 011 | 1 | 2289.6651
AZ102H-230-10 | AZ102H-230-10, Zählerverteilung mit 3-Punktnach VDE 0603, DIN43870, AR-N 4101:2015 für den Innenbereich für Wandbefestigung AP/UP, Fabr. Alphatec, BxHxT [mm] = 1300x1400x230, Schutzklasse II, IP54, RAL 7035, Bestehend aus: Gehäuse, Einzel- bzw. Doppeltür mit Drehriegel, Flansche SF45 (oben) und SF41 (unten) und Berührungsschutzabdeckungen, aufgebaut wie folgt: 10xZählerplatz, externer APZ erforderlich, komplett zusammengebaut und verdrahtet gemäß VNB.0148 | A | 011 | 1 | 2368.4525
AZ102HM2-210 | AZ102HM2-210, Zählerverteilung mit 3-Punktbefestignach VDE 0603, DIN43870, AR-N 4101:2015 für den Innenbereich für Wandbefestigung AP/UP, Fabr. Alphatec, BxHxT [mm] = 1300x1400x210, Schutzklasse II, IP41, RAL 9016, Bestehend aus: Gehäuse, Einzel- bzw. Doppeltür mit Drehriegel, Flansche NF1 (oben) und NF2 (unten) und Berührungsschutzabdeckungen, aufgebaut wie folgt: 8xZählerplatz, Medienfeld, externer APZ erforderlich, komplett zusammengebaut und verdrahtet gemäß VNB.0073 | A | 011 | 1 | 1751.8787
AZ102HM2-230 | AZ102HM2-230, Zählerverteilung mit 3-Punktnach VDE 0603, DIN43870, AR-N 4101:2015 für den Innenbereich für Wandbefestigung AP/UP, Fabr. Alphatec, BxHxT [mm] = 1300x1400x230, Schutzklasse II, IP54, RAL 7035, Bestehend aus: Gehäuse, Einzel- bzw. Doppeltür mit Drehriegel, Flansche SF45 (oben) und SF41 (unten) und Berührungsschutzabdeckungen, aufgebaut wie folgt: 8xZählerplatz, Medienfeld, externer APZ erforderlich, komplett zusammengebaut und verdrahtet gemäß VNB.0194 | A | 011 | 1 | 2580.0552
AZ102HM2A-210 | AZ102HM2A-210, Zählerverteilung mit 3-Punktbefestignach VDE 0603, DIN43870, AR-N 4101:2015 für den Innenbereich für Wandbefestigung AP/UP, Fabr. Alphatec, BxHxT [mm] = 1300x1400x210, Schutzklasse II, IP41, RAL 9016, Bestehend aus: Gehäuse, Einzel- bzw. Doppeltür mit Drehriegel, Flansche NF1 (oben) und NF2 (unten) und Berührungsschutzabdeckungen, aufgebaut wie folgt: 8xZählerplatz, APZ in Medienfeld, komplett zusammengebaut und verdrahtet gemäß VNB.0074 | A | 011 | 1 | 1816.6811
AZ102HM2A-230 | AZ102HM2A-230, Zählerverteilung mit 3-Punktnach VDE 0603, DIN43870, AR-N 4101:2015 für den Innenbereich für Wandbefestigung AP/UP, Fabr. Alphatec, BxHxT [mm] = 1300x1400x230, Schutzklasse II, IP54, RAL 7035, Bestehend aus: Gehäuse, Einzel- bzw. Doppeltür mit Drehriegel, Flansche SF45 (oben) und SF41 (unten) und Berührungsschutzabdeckungen, aufgebaut wie folgt: 8xZählerplatz, APZ in Medienfeld, komplett zusammengebaut und verdrahtet gemäß VNB.0195 | A | 011 | 1 | 2644.868
AZ102HS1-210 | AZ102HS1-210, Zählerverteilung für Zählerplatz mit 3-Punktbefestigung nach VDE 0603, DIN43870, AR-N 4101:2015 für den Innenbereich für Wandbefestigung AP/UP, Fabr. Alphatec, BxHxT [mm] = 1300x1400x210, Schutzklasse II, IP41, RAL 9016, Bestehend aus: Gehäuse, Doppeltür mit Drehriegel, Flansche NF1 (oben) und NF2 (unten) und Berührungsschutzabdeckungen, aufgebaut wie folgt: 8x Zählerplatz, 1x TSG-Platte, 5x Hutschienen in Verteilerfeld 1 (12TE), komplett zusammengebaut und verdrahtet gemäß VNB.0001 | A | 011 | 1 | 1566.3444
AZ102HS1-210-9 | AZ102HS1-210-9, Zählerverteilung für Zählerplatz mit 3-Punktbefestigung nach VDE 0603, DIN43870, AR-N 4101:2015 für den Innenbereich für Wandbefestigung AP/UP, Fabr. Alphatec, BxHxT [mm] = 1300x1400x210, Schutzklasse II, IP41, RAL 9016, Bestehend aus: Gehäuse, Doppeltür mit Drehriegel, Flansche NF1 (oben) und NF2 (unten) und Berührungsschutzabdeckungen, aufgebaut wie folgt: 9x Zählerplatz, 5x Hutschienen in Verteilerfeld 1 (12TE), komplett zusammengebaut und verdrahtet gemäß VNB.0001 | A | 011 | 1 | 1633.3184
AZ102HS1-230 | AZ102HS1-230, Zählerverteilung mit 3-Punktnach VDE 0603, DIN43870, AR-N 4101:2015 für den Innenbereich für Wandbefestigung AP/UP, Fabr. Alphatec, BxHxT [mm] = 1300x1400x230, Schutzklasse II, IP54, RAL 7035, Bestehend aus: Gehäuse, Einzel- bzw. Doppeltür mit Drehriegel, Flansche SF45 (oben) und SF41 (unten) und Berührungsschutzabdeckungen, aufgebaut wie folgt: 8xZählerplatz, TSG, Verteilerfeld (12TE), externer APZ erforderlich, komplett zusammengebaut und verdrahtet gemäß VNB.0149 | A | 011 | 1 | 2271.8774
AZ102HS1-230-9 | AZ102HS1-230-9, Zählerverteilung mit 3-Punktnach VDE 0603, DIN43870, AR-N 4101:2015 für den Innenbereich für Wandbefestigung AP/UP, Fabr. Alphatec, BxHxT [mm] = 1300x1400x230, Schutzklasse II, IP54, RAL 7035, Bestehend aus: Gehäuse, Einzel- bzw. Doppeltür mit Drehriegel, Flansche SF45 (oben) und SF41 (unten) und Berührungsschutzabdeckungen, aufgebaut wie folgt: 9xZählerplatz, Verteilerfeld (12TE), externer APZ erforderlich, komplett zusammengebaut und verdrahtet gemäß VNB.0150 | A | 011 | 1 | 2350.6648
AZ102HS1M1-210 | AZ102HS1M1-210, Zählerverteilung für Zählerplatz mit 3-Punktbefestigung nach VDE 0603, DIN43870, AR-N 4101:2015 für den Innenbereich für Wandbefestigung AP/UP, Fabr. Alphatec, BxHxT [mm] = 1300x1400x210, Schutzklasse II, IP41, RAL 9016, Bestehend aus: Gehäuse, Doppeltür mit Drehriegel, Flansche NF1 (oben) und NF2 (unten) und Berührungsschutzabdeckungen, aufgebaut wie folgt: 7x Zählerplatz, 1x TSG-Platte, 5x Hutschienen in Verteilerfeld 1 (12TE), 4x HE in Medienfeld 1 Feld, komplett zusammengebaut und verdrahtet gemäß VNB.0001 | A | 011 | 1 | 1636.5601
AZ102HS1M1-230 | AZ102HS1M1-230, Zählerverteilung mit 3-Punktnach VDE 0603, DIN43870, AR-N 4101:2015 für den Innenbereich für Wandbefestigung AP/UP, Fabr. Alphatec, BxHxT [mm] = 1300x1400x230, Schutzklasse II, IP54, RAL 7035, Bestehend aus: Gehäuse, Einzel- bzw. Doppeltür mit Drehriegel, Flansche SF45 (oben) und SF41 (unten) und Berührungsschutzabdeckungen, aufgebaut wie folgt: 7xZählerplatz, TSG, Verteilerfeld (12TE), externer APZ erforderlich, komplett zusammengebaut und verdrahtet gemäß VNB.0151 | A | 011 | 1 | 2354.4779
AZ102HS1M2-210 | AZ102HS1M2-210, Zählerverteilung mit 3-Punktbefestignach VDE 0603, DIN43870, AR-N 4101:2015 für den Innenbereich für Wandbefestigung AP/UP, Fabr. Alphatec, BxHxT [mm] = 1300x1400x210, Schutzklasse II, IP41, RAL 9016, Bestehend aus: Gehäuse, Einzel- bzw. Doppeltür mit Drehriegel, Flansche NF1 (oben) und NF2 (unten) und Berührungsschutzabdeckungen, aufgebaut wie folgt: 6xZählerplatz, TSG, Verteilerfeld (12TE), Medienfeld, externer APZ erforderlich, komplett zusammengebaut und verdrahtet gemäß VNB.0078 | A | 011 | 1 | 1753.832
AZ102HS1M2-230 | AZ102HS1M2-230, Zählerverteilung mit 3-Punktnach VDE 0603, DIN43870, AR-N 4101:2015 für den Innenbereich für Wandbefestigung AP/UP, Fabr. Alphatec, BxHxT [mm] = 1300x1400x230, Schutzklasse II, IP54, RAL 7035, Bestehend aus: Gehäuse, Einzel- bzw. Doppeltür mit Drehriegel, Flansche SF45 (oben) und SF41 (unten) und Berührungsschutzabdeckungen, aufgebaut wie folgt: 6xZählerplatz, TSG, Verteilerfeld (12TE), Medienfeld, externer APZ erforderlich, komplett zusammengebaut und verdrahtet gemäß VNB.0199 | A | 011 | 1 | 2582.0085
AZ102HS1M2A-210 | AZ102HS1M2A-210, Zählerverteilung mit 3-Punktbefestignach VDE 0603, DIN43870, AR-N 4101:2015 für den Innenbereich für Wandbefestigung AP/UP, Fabr. Alphatec, BxHxT [mm] = 1300x1400x210, Schutzklasse II, IP41, RAL 9016, Bestehend aus: Gehäuse, Einzel- bzw. Doppeltür mit Drehriegel, Flansche NF1 (oben) und NF2 (unten) und Berührungsschutzabdeckungen, aufgebaut wie folgt: 6xZählerplatz, TSG, Verteilerfeld (12TE), APZ in Medienfeld, komplett zusammengebaut und verdrahtet gemäß VNB.0079 | A | 011 | 1 | 1819.1124
AZ102HS1M2A-210-2 | AZ102HS1M2A-210-2, Zählerverteilung mit 3-Punktbefestignach VDE 0603, DIN43870, AR-N 4101:2015 für den Innenbereich für Wandbefestigung AP/UP, Fabr. Alphatec, BxHxT [mm] = 1300x1400x210, Schutzklasse II, IP41, RAL 9016, Bestehend aus: Gehäuse, Einzel- bzw. Doppeltür mit Drehriegel, Flansche NF1 (oben) und NF2 (unten) und Berührungsschutzabdeckungen, aufgebaut wie folgt: 7xZählerplatz, Verteilerfeld (12TE), APZ in Medienfeld, komplett zusammengebaut und verdrahtet gemäß VNB.0080 | A | 011 | 1 | 1905.0896
AZ102HS1M2A-230 | AZ102HS1M2A-230, Zählerverteilung mit 3-Punktnach VDE 0603, DIN43870, AR-N 4101:2015 für den Innenbereich für Wandbefestigung AP/UP, Fabr. Alphatec, BxHxT [mm] = 1300x1400x230, Schutzklasse II, IP54, RAL 7035, Bestehend aus: Gehäuse, Einzel- bzw. Doppeltür mit Drehriegel, Flansche SF45 (oben) und SF41 (unten) und Berührungsschutzabdeckungen, aufgebaut wie folgt: 6xZählerplatz, TSG, Verteilerfeld (12TE), APZ in Medienfeld, komplett zusammengebaut und verdrahtet gemäß VNB.0200 | A | 011 | 1 | 2647.2785
AZ102HS1M2A-230-2 | AZ102HS1M2A-230-2, Zählerverteilung mit 3-Punktnach VDE 0603, DIN43870, AR-N 4101:2015 für den Innenbereich für Wandbefestigung AP/UP, Fabr. Alphatec, BxHxT [mm] = 1300x1400x230, Schutzklasse II, IP54, RAL 7035, Bestehend aus: Gehäuse, Einzel- bzw. Doppeltür mit Drehriegel, Flansche SF45 (oben) und SF41 (unten) und Berührungsschutzabdeckungen, aufgebaut wie folgt: 7xZählerplatz, Verteilerfeld (12TE), APZ in Medienfeld, komplett zusammengebaut und verdrahtet gemäß VNB.0201 | A | 011 | 1 | 2733.2453
AZ102HS2-210 | AZ102HS2-210, Zählerverteilung für Zählerplatz mit 3-Punktbefestigung nach VDE 0603, DIN43870, AR-N 4101:2015 für den Innenbereich für Wandbefestigung AP/UP, Fabr. Alphatec, BxHxT [mm] = 1300x1400x210, Schutzklasse II, IP41, RAL 9016, Bestehend aus: Gehäuse, Doppeltür mit Drehriegel, Flansche NF1 (oben) und NF2 (unten) und Berührungsschutzabdeckungen, aufgebaut wie folgt: 7x Zählerplatz, 1x TSG-Platte, 9x Hutschienen in Verteilerfeld 1 (12TE), komplett zusammengebaut und verdrahtet gemäß VNB.0001 | A | 011 | 1 | 1528.5352
AZ102HS2-210-8 | AZ102HS2-210-8, Zählerverteilung für Zählerplatz mit 3-Punktbefestigung nach VDE 0603, DIN43870, AR-N 4101:2015 für den Innenbereich für Wandbefestigung AP/UP, Fabr. Alphatec, BxHxT [mm] = 1300x1400x210, Schutzklasse II, IP41, RAL 9016, Bestehend aus: Gehäuse, Doppeltür mit Drehriegel, Flansche NF1 (oben) und NF2 (unten) und Berührungsschutzabdeckungen, aufgebaut wie folgt: 8x Zählerplatz, 9x Hutschienen in Verteilerfeld 1 (12TE), komplett zusammengebaut und verdrahtet gemäß VNB.0001 | A | 011 | 1 | 1595.4988
AZ102HS2-230 | AZ102HS2-230, Zählerverteilung mit 3-Punktnach VDE 0603, DIN43870, AR-N 4101:2015 für den Innenbereich für Wandbefestigung AP/UP, Fabr. Alphatec, BxHxT [mm] = 1300x1400x230, Schutzklasse II, IP54, RAL 7035, Bestehend aus: Gehäuse, Einzel- bzw. Doppeltür mit Drehriegel, Flansche SF45 (oben) und SF41 (unten) und Berührungsschutzabdeckungen, aufgebaut wie folgt: 7xZählerplatz, TSG, Verteilerfeld (12TE), externer APZ erforderlich, komplett zusammengebaut und verdrahtet gemäß VNB.0152 | A | 011 | 1 | 2227.3874
AZ102HS2-230-8 | AZ102HS2-230-8, Zählerverteilung mit 3-Punktnach VDE 0603, DIN43870, AR-N 4101:2015 für den Innenbereich für Wandbefestigung AP/UP, Fabr. Alphatec, BxHxT [mm] = 1300x1400x230, Schutzklasse II, IP54, RAL 7035, Bestehend aus: Gehäuse, Einzel- bzw. Doppeltür mit Drehriegel, Flansche SF45 (oben) und SF41 (unten) und Berührungsschutzabdeckungen, aufgebaut wie folgt: 8xZählerplatz, Verteilerfeld (12TE), externer APZ erforderlich, komplett zusammengebaut und verdrahtet gemäß VNB.0153 | A | 011 | 1 | 2306.1852
AZ102HS2A-210 | AZ102HS2A-210, Zählerverteilung mit 3-Punktbefestignach VDE 0603, DIN43870, AR-N 4101:2015 für den Innenbereich für Wandbefestigung AP/UP, Fabr. Alphatec, BxHxT [mm] = 1300x1400x210, Schutzklasse II, IP41, RAL 9016, Bestehend aus: Gehäuse, Einzel- bzw. Doppeltür mit Drehriegel, Flansche NF1 (oben) und NF2 (unten) und Berührungsschutzabdeckungen, aufgebaut wie folgt: 7xZählerplatz, TSG, Verteilerfeld (12TE), APZ in Verteilerfeld, komplett zusammengebaut und verdrahtet gemäß VNB.0081 | A | 011 | 1 | 1593.3377
AZ102HS2A-210-8 | AZ102HS2A-210-8, Zählerverteilung mit 3-Punktbefestignach VDE 0603, DIN43870, AR-N 4101:2015 für den Innenbereich für Wandbefestigung AP/UP, Fabr. Alphatec, BxHxT [mm] = 1300x1400x210, Schutzklasse II, IP41, RAL 9016, Bestehend aus: Gehäuse, Einzel- bzw. Doppeltür mit Drehriegel, Flansche NF1 (oben) und NF2 (unten) und Berührungsschutzabdeckungen, aufgebaut wie folgt: 8xZählerplatz, Verteilerfeld (12TE), APZ in Verteilerfeld, komplett zusammengebaut und verdrahtet gemäß VNB.0082 | A | 011 | 1 | 1660.3116
AZ102HS2A-230 | AZ102HS2A-230, Zählerverteilung mit 3-Punktnach VDE 0603, DIN43870, AR-N 4101:2015 für den Innenbereich für Wandbefestigung AP/UP, Fabr. Alphatec, BxHxT [mm] = 1300x1400x230, Schutzklasse II, IP54, RAL 7035, Bestehend aus: Gehäuse, Einzel- bzw. Doppeltür mit Drehriegel, Flansche SF45 (oben) und SF41 (unten) und Berührungsschutzabdeckungen, aufgebaut wie folgt: 7xZählerplatz, TSG, Verteilerfeld (12TE), APZ in Verteilerfeld, komplett zusammengebaut und verdrahtet gemäß VNB.0202 | A | 011 | 1 | 2421.5142
AZ102HS2A-230-8 | AZ102HS2A-230-8, Zählerverteilung mit 3-Punktnach VDE 0603, DIN43870, AR-N 4101:2015 für den Innenbereich für Wandbefestigung AP/UP, Fabr. Alphatec, BxHxT [mm] = 1300x1400x230, Schutzklasse II, IP54, RAL 7035, Bestehend aus: Gehäuse, Einzel- bzw. Doppeltür mit Drehriegel, Flansche SF45 (oben) und SF41 (unten) und Berührungsschutzabdeckungen, aufgebaut wie folgt: 8xZählerplatz, Verteilerfeld (12TE), APZ in Verteilerfeld, komplett zusammengebaut und verdrahtet gemäß VNB.0203 | A | 011 | 1 | 2488.4881
AZ102HS2AM2-210 | AZ102HS2AM2-210, Zählerverteilung mit 3-Punktbefestignach VDE 0603, DIN43870, AR-N 4101:2015 für den Innenbereich für Wandbefestigung AP/UP, Fabr. Alphatec, BxHxT [mm] = 1300x1400x210, Schutzklasse II, IP41, RAL 9016, Bestehend aus: Gehäuse, Einzel- bzw. Doppeltür mit Drehriegel, Flansche NF1 (oben) und NF2 (unten) und Berührungsschutzabdeckungen, aufgebaut wie folgt: 4xZählerplatz, 7xHutschiene in Verteilerfeld 1 (12TE), APZ in Verteilerfeld 1, 9xHE in Medienfeld1 9xHE in Medienfeld, komplett zusammengebaut und verdrahtet gemäß VNB.0083 | A | 011 | 1 | 1902.2843
AZ102HS2AM2-210-2 | AZ102HS2AM2-210-2, Zählerverteilung mit 3-Punktbefestignach VDE 0603, DIN43870, AR-N 4101:2015 für den Innenbereich für Wandbefestigung AP/UP, Fabr. Alphatec, BxHxT [mm] = 1300x1400x210, Schutzklasse II, IP41, RAL 9016, Bestehend aus: Gehäuse, Einzel- bzw. Doppeltür mit Drehriegel, Flansche NF1 (oben) und NF2 (unten) und Berührungsschutzabdeckungen, aufgebaut wie folgt: 5xZählerplatz,1 TSG-Platz, 7xHutschiene in Verteilerfeld 1 (12TE), APZ in Verteilerfeld 1, 9x HE in Medienfeld1, komplett zusammengebaut und verdrahtet gemäß VNB.0084 | A | 011 | 1 | 1714.3292
AZ102HS2AM2-230 | AZ102HS2AM2-230, Zählerverteilung mit 3-Punktnach VDE 0603, DIN43870, AR-N 4101:2015 für den Innenbereich für Wandbefestigung AP/UP, Fabr. Alphatec, BxHxT [mm] = 1300x1400x230, Schutzklasse II, IP54, RAL 7035, Bestehend aus: Gehäuse, Einzel- bzw. Doppeltür mit Drehriegel, Flansche SF45 (oben) und SF41 (unten) und Berührungsschutzabdeckungen, aufgebaut wie folgt: 4xZählerplatz, Verteilerfeld (12TE), APZ in Verteilerfeld, Medienfeld, komplett zusammengebaut und verdrahtet gemäß VNB.0204 | A | 011 | 1 | 2730.4608
AZ102HS2AM2-230-2 | AZ102HS2AM2-230-2, Zählerverteilung mit 3-Punktnach VDE 0603, DIN43870, AR-N 4101:2015 für den Innenbereich für Wandbefestigung AP/UP, Fabr. Alphatec, BxHxT [mm] = 1300x1400x230, Schutzklasse II, IP54, RAL 7035, Bestehend aus: Gehäuse, Einzel- bzw. Doppeltür mit Drehriegel, Flansche SF45 (oben) und SF41 (unten) und Berührungsschutzabdeckungen, aufgebaut wie folgt: 5xZählerplatz, TSG, Verteilerfeld (12TE), APZ in Verteilerfeld, Medienfeld, komplett zusammengebaut und verdrahtet gemäß VNB.0205 | A | 011 | 1 | 2542.5057
AZ102HS2AM4-210-4 | AZ102HS2AM4-210-4, Zählerverteilung mit 3-Punktbefestignach VDE 0603, DIN43870, AR-N 4101:2015 für den Innenbereich für Wandbefestigung AP/UP, Fabr. Alphatec, BxHxT [mm] = 1300x1400x210, Schutzklasse II, IP41, RAL 9016, Bestehend aus: Gehäuse, Einzel- bzw. Doppeltür mit Drehriegel, Flansche NF1 (oben) und NF2 (unten) und Berührungsschutzabdeckungen, aufgebaut wie folgt: 4xZählerplatz, Verteilerfeld (12TE), APZ in Verteilerfeld, Medienfeld, komplett zusammengebaut und verdrahtet gemäß VNB.0085 | A | 011 | 1 | 1902.2843
AZ102HS2AM4-230-4 | AZ102HS2AM4-230-4, Zählerverteilung mit 3-Punktnach VDE 0603, DIN43870, AR-N 4101:2015 für den Innenbereich für Wandbefestigung AP/UP, Fabr. Alphatec, BxHxT [mm] = 1300x1400x230, Schutzklasse II, IP54, RAL 7035, Bestehend aus: Gehäuse, Einzel- bzw. Doppeltür mit Drehriegel, Flansche SF45 (oben) und SF41 (unten) und Berührungsschutzabdeckungen, aufgebaut wie folgt: 4xZählerplatz, Verteilerfeld (12TE), APZ in Verteilerfeld, Medienfeld, komplett zusammengebaut und verdrahtet gemäß VNB.0206 | A | 011 | 1 | 2730.4608
AZ102HS2M2-210 | AZ102HS2M2-210, Zählerverteilung für Zählerplatz mit 3-Punktbefestigung nach VDE 0603, DIN43870, AR-N 4101:2015 für den Innenbereich für Wandbefestigung AP/UP, Fabr. Alphatec, BxHxT [mm] = 1300x1400x210, Schutzklasse II, IP41, RAL 9016, Bestehend aus: Gehäuse, Doppeltür mit Drehriegel, Flansche NF1 (oben) und NF2 (unten) und Berührungsschutzabdeckungen, aufgebaut wie folgt: 5x Zählerplatz, 1x TSG-Platte, 9x Hutschienen in Verteilerfeld 1 (12TE), 9x HE in Medienfeld 1 Feld, komplett zusammengebaut und verdrahtet gemäß VNB.0001 | A | 011 | 1 | 1649.506
AZ102HS2M2-210-6 | AZ102HS2M2-210-6, Zählerverteilung für Zählerplatz mit 3-Punktbefestigung nach VDE 0603, DIN43870, AR-N 4101:2015 für den Innenbereich für Wandbefestigung AP/UP, Fabr. Alphatec, BxHxT [mm] = 1300x1400x210, Schutzklasse II, IP41, RAL 9016, Bestehend aus: Gehäuse, Doppeltür mit Drehriegel, Flansche NF1 (oben) und NF2 (unten) und Berührungsschutzabdeckungen, aufgebaut wie folgt: 6x Zählerplatz, 9x Hutschienen in Verteilerfeld 1 (12TE), 9x HE in Medienfeld 1 Feld, komplett zusammengebaut und verdrahtet gemäß VNB.0001 | A | 011 | 1 | 1716.4799
AZ102HS2M2-230 | AZ102HS2M2-230, Zählerverteilung mit 3-Punktnach VDE 0603, DIN43870, AR-N 4101:2015 für den Innenbereich für Wandbefestigung AP/UP, Fabr. Alphatec, BxHxT [mm] = 1300x1400x230, Schutzklasse II, IP54, RAL 7035, Bestehend aus: Gehäuse, Einzel- bzw. Doppeltür mit Drehriegel, Flansche SF45 (oben) und SF41 (unten) und Berührungsschutzabdeckungen, aufgebaut wie folgt: 5xZählerplatz, TSG, Verteilerfeld (12TE), externer APZ erforderlich, komplett zusammengebaut und verdrahtet gemäß VNB.0154 | A | 011 | 1 | 2369.7304
AZ102HS2M2-230-6 | AZ102HS2M2-230-6, Zählerverteilung mit 3-Punktnach VDE 0603, DIN43870, AR-N 4101:2015 für den Innenbereich für Wandbefestigung AP/UP, Fabr. Alphatec, BxHxT [mm] = 1300x1400x230, Schutzklasse II, IP54, RAL 7035, Bestehend aus: Gehäuse, Einzel- bzw. Doppeltür mit Drehriegel, Flansche SF45 (oben) und SF41 (unten) und Berührungsschutzabdeckungen, aufgebaut wie folgt: 6xZählerplatz, Verteilerfeld (12TE), Medienfeld, externer APZ erforderlich, komplett zusammengebaut und verdrahtet gemäß VNB.0155 | A | 011 | 1 | 2448.5282
AZ102HS2M4-210 | AZ102HS2M4-210, Zählerverteilung für Zählerplatz mit 3-Punktbefestigung nach VDE 0603, DIN43870, AR-N 4101:2015 für den Innenbereich für Wandbefestigung AP/UP, Fabr. Alphatec, BxHxT [mm] = 1300x1400x210, Schutzklasse II, IP41, RAL 9016, Bestehend aus: Gehäuse, Doppeltür mit Drehriegel, Flansche NF1 (oben) und NF2 (unten) und Berührungsschutzabdeckungen, aufgebaut wie folgt: 3x Zählerplatz, 1x TSG-Platte, 9x Hutschienen in Verteilerfeld 1 (12TE), 18x HE in Medienfeld 2 Feld, komplett zusammengebaut und verdrahtet gemäß VNB.0001 | A | 011 | 1 | 1770.4976
AZ102HS2M4-210-4 | AZ102HS2M4-210-4, Zählerverteilung für Zählerplatz mit 3-Punktbefestigung nach VDE 0603, DIN43870, AR-N 4101:2015 für den Innenbereich für Wandbefestigung AP/UP, Fabr. Alphatec, BxHxT [mm] = 1300x1400x210, Schutzklasse II, IP41, RAL 9016, Bestehend aus: Gehäuse, Doppeltür mit Drehriegel, Flansche NF1 (oben) und NF2 (unten) und Berührungsschutzabdeckungen, aufgebaut wie folgt: 4x Zählerplatz, 9x Hutschienen in Verteilerfeld 1 (12TE), 18x HE in Medienfeld 2 Feld, komplett zusammengebaut und verdrahtet gemäß VNB.0001 | A | 011 | 1 | 1837.4715
AZ102HS2M4-230 | AZ102HS2M4-230, Zählerverteilung mit 3-Punktnach VDE 0603, DIN43870, AR-N 4101:2015 für den Innenbereich für Wandbefestigung AP/UP, Fabr. Alphatec, BxHxT [mm] = 1300x1400x230, Schutzklasse II, IP54, RAL 7035, Bestehend aus: Gehäuse, Einzel- bzw. Doppeltür mit Drehriegel, Flansche SF45 (oben) und SF41 (unten) und Berührungsschutzabdeckungen, aufgebaut wie folgt: 3xZählerplatz, TSG, Verteilerfeld (12TE), Medienfeld, externer APZ erforderlich, komplett zusammengebaut und verdrahtet gemäß VNB.0156 | A | 011 | 1 | 2512.0734
AZ102HS2M4-230-4 | AZ102HS2M4-230-4, Zählerverteilung mit 3-Punktnach VDE 0603, DIN43870, AR-N 4101:2015 für den Innenbereich für Wandbefestigung AP/UP, Fabr. Alphatec, BxHxT [mm] = 1300x1400x230, Schutzklasse II, IP54, RAL 7035, Bestehend aus: Gehäuse, Einzel- bzw. Doppeltür mit Drehriegel, Flansche SF45 (oben) und SF41 (unten) und Berührungsschutzabdeckungen, aufgebaut wie folgt: 4xZählerplatz, Verteilerfeld (12TE), Medienfeld, externer APZ erforderlich, komplett zusammengebaut und verdrahtet gemäß VNB.0157 | A | 011 | 1 | 2590.8504
AZ102HS3-210-7 | AZ102HS3-210-7, Zählerverteilung für Zählerplatz mit 3-Punktbefestigung nach VDE 0603, DIN43870, AR-N 4101:2015 für den Innenbereich für Wandbefestigung AP/UP, Fabr. Alphatec, BxHxT [mm] = 1300x1400x210, Schutzklasse II, IP41, RAL 9016, Bestehend aus: Gehäuse, Doppeltür mit Drehriegel, Flansche NF1 (oben) und NF2 (unten) und Berührungsschutzabdeckungen, aufgebaut wie folgt: 7x Zählerplatz, 5x Hutschienen in Verteilerfeld 1 (12TE), 9x Hutschienen in Verteilerfeld 2 (12TE), komplett zusammengebaut und verdrahtet gemäß VNB.0001 | A | 011 | 1 | 1557.7
AZ102HS3-230-7 | AZ102HS3-230-7, Zählerverteilung mit 3-Punktnach VDE 0603, DIN43870, AR-N 4101:2015 für den Innenbereich für Wandbefestigung AP/UP, Fabr. Alphatec, BxHxT [mm] = 1300x1400x230, Schutzklasse II, IP54, RAL 7035, Bestehend aus: Gehäuse, Einzel- bzw. Doppeltür mit Drehriegel, Flansche SF45 (oben) und SF41 (unten) und Berührungsschutzabdeckungen, aufgebaut wie folgt: 7xZählerplatz, Verteilerfeld (12TE), Verteilerfeld (12TE), externer APZ erforderlich, komplett zusammengebaut und verdrahtet gemäß VNB.0158 | A | 011 | 1 | 2261.6952
AZ102HS4-210 | AZ102HS4-210, Zählerverteilung für Zählerplatz mit 3-Punktbefestigung nach VDE 0603, DIN43870, AR-N 4101:2015 für den Innenbereich für Wandbefestigung AP/UP, Fabr. Alphatec, BxHxT [mm] = 1300x1400x210, Schutzklasse II, IP41, RAL 9016, Bestehend aus: Gehäuse, Doppeltür mit Drehriegel, Flansche NF1 (oben) und NF2 (unten) und Berührungsschutzabdeckungen, aufgebaut wie folgt: 5x Zählerplatz, 1x TSG-Platte, 9x Hutschienen in Verteilerfeld 1 (12TE), 9x Hutschienen in Verteilerfeld 2 (12TE), komplett zusammengebaut und verdrahtet gemäß VNB.0001 | A | 011 | 1 | 1492.8768
AZ102HS4-230 | AZ102HS4-230, Zählerverteilung mit 3-Punktnach VDE 0603, DIN43870, AR-N 4101:2015 für den Innenbereich für Wandbefestigung AP/UP, Fabr. Alphatec, BxHxT [mm] = 1300x1400x230, Schutzklasse II, IP54, RAL 7035, Bestehend aus: Gehäuse, Einzel- bzw. Doppeltür mit Drehriegel, Flansche SF45 (oben) und SF41 (unten) und Berührungsschutzabdeckungen, aufgebaut wie folgt: 5xZählerplatz, TSG, Verteilerfeld (12TE), Verteilerfeld (12TE), externer APZ erforderlich, komplett zusammengebaut und verdrahtet gemäß VNB.0159 | A | 011 | 1 | 2185.4534
AZ102HS6A-210 | AZ102HS6A-210, Zählerverteilung mit 3-Punktbefestignach VDE 0603, DIN43870, AR-N 4101:2015 für den Innenbereich für Wandbefestigung AP/UP, Fabr. Alphatec, BxHxT [mm] = 1300x1400x210, Schutzklasse II, IP41, RAL 9016, Bestehend aus: Gehäuse, Einzel- bzw. Doppeltür mit Drehriegel, Flansche NF1 (oben) und NF2 (unten) und Berührungsschutzabdeckungen, aufgebaut wie folgt: 3xZählerplatz, TSG, 7x Hutschiene in Verteilerfeld 1 (12TE), 9x Hutschiene in Verteilerfeld 2 (12TE), 9x Hutschiene in Verteilerfeld 3 (12TE), inkl. APZ in Verteilerfeld 1, komplett zusammengebaut und verdrahtet gemäß VNB.0088 | A | 011 | 1 | 1564.9314
AZ102HS6A-210-4 | AZ102HS6A-210-4, Zählerverteilung mit 3-Punktbefestignach VDE 0603, DIN43870, AR-N 4101:2015 für den Innenbereich für Wandbefestigung AP/UP, Fabr. Alphatec, BxHxT [mm] = 1300x1400x210, Schutzklasse II, IP41, RAL 9016, Bestehend aus: Gehäuse, Einzel- bzw. Doppeltür mit Drehriegel, Flansche NF1 (oben) und NF2 (unten) und Berührungsschutzabdeckungen, aufgebaut wie folgt: 4xZählerplatz, 7x Hutschiene in Verteilerfeld 1 (12TE), inkl. APZ in Verteilerfeld 1, 9x Hutschiene in Verteilerfeld 2 (12TE), 9x Hutschiene in Verteilerfeld 3 (12TE), komplett zusammengebaut und verdrahtet gemäß VNB.0088 | A | 011 | 1 | 1623.5518
AZ12B-210 | AZ12B-210, Zählerverteilung für Zählerplatz mit 3-Punktbefestigung nach VDE 0603, DIN43870, AR-N 4101:2015 für den Innenbereich für Wandbefestigung AP/UP, Fabr. Alphatec, BxHxT [mm] = 300x1100x210, Schutzklasse II, IP41, RAL 9016, Bestehend aus: Gehäuse, Einzeltür mit Drehriegel, Flansche NF1 (oben) und NF2 (unten) und Berührungsschutzabdeckungen, aufgebaut wie folgt: 1x Zählerplatz, komplett zusammengebaut und verdrahtet gemäß VNB.0001 | A | 011 | 1 | 322.7965
AZ12B-230 | AZ12B-230, Zählerverteilung für Zählerplatz mit 3-Punktbefestigung nach VDE 0603, DIN43870, AR-N 4101:2015 für den Innenbereich für Wandbefestigung AP/UP, Fabr. Alphatec, BxHxT [mm] = 300x1100x230, Schutzklasse II, IP54, RAL 7035, Bestehend aus: Gehäuse, Einzeltür mit Schwenkhebel für Profilhalbzylinder, Flansche SF45 (oben) und SF41 (unten) und Berührungsschutzabdeckungen, aufgebaut wie folgt: 1x Zählerplatz, komplett zusammengebaut und verdrahtet gemäß VNB.0001 | A | 011 | 1 | 440.297
AZ22B-210 | AZ22B-210, Zählerverteilung für Zählerplatz mit 3-Punktbefestigung nach VDE 0603, DIN43870, AR-N 4101:2015 für den Innenbereich für Wandbefestigung AP/UP, Fabr. Alphatec, BxHxT [mm] = 550x1100x210, Schutzklasse II, IP41, RAL 9016, Bestehend aus: Gehäuse, Einzeltür mit Drehriegel, Flansche NF1 (oben) und NF2 (unten) und Berührungsschutzabdeckungen, aufgebaut wie folgt: 1x Zählerplatz, 1x TSG-Platte, komplett zusammengebaut und verdrahtet gemäß VNB.0001 | A | 011 | 1 | 477.4621
AZ22B-210-2 | AZ22B-210-2, Zählerverteilung für Zählerplatz mit 3-Punktbefestigung nach VDE 0603, DIN43870, AR-N 4101:2015 für den Innenbereich für Wandbefestigung AP/UP, Fabr. Alphatec, BxHxT [mm] = 550x1100x210, Schutzklasse II, IP41, RAL 9016, Bestehend aus: Gehäuse, Einzeltür mit Drehriegel, Flansche NF1 (oben) und NF2 (unten) und Berührungsschutzabdeckungen, aufgebaut wie folgt: 2x Zählerplatz, komplett zusammengebaut und verdrahtet gemäß VNB.0001 | A | 011 | 1 | 544.436
AZ22B-230 | AZ22B-230, Zählerverteilung für Zählerplatz mit 3-Punktbefestigung nach VDE 0603, DIN43870, AR-N 4101:2015 für den Innenbereich für Wandbefestigung AP/UP, Fabr. Alphatec, BxHxT [mm] = 550x1100x230, Schutzklasse II, IP54, RAL 7035, Bestehend aus: Gehäuse, Einzeltür mit Schwenkhebel für Profilhalbzylinder, Flansche SF45 (oben) und SF41 (unten) und Berührungsschutzabdeckungen, aufgebaut wie folgt: 1x Zählerplatz, 1x TSG-Platte, komplett zusammengebaut und verdrahtet gemäß VNB.0001 | A | 011 | 1 | 683.901
AZ22B-230-2 | AZ22B-230-2, Zählerverteilung für Zählerplatz mit 3-Punktbefestigung nach VDE 0603, DIN43870, AR-N 4101:2015 für den Innenbereich für Wandbefestigung AP/UP, Fabr. Alphatec, BxHxT [mm] = 550x1100x230, Schutzklasse II, IP54, RAL 7035, Bestehend aus: Gehäuse, Einzeltür mit Schwenkhebel für Profilhalbzylinder, Flansche SF45 (oben) und SF41 (unten) und Berührungsschutzabdeckungen, aufgebaut wie folgt: 2x Zählerplatz, komplett zusammengebaut und verdrahtet gemäß VNB.0001 | A | 011 | 1 | 762.6883
AZ22BMA-210 | AZ22BMA-210, Zählerverteilung mit 3-Punktbefestignach VDE 0603, DIN43870, AR-N 4101:2015 für den Innenbereich für Wandbefestigung AP/UP, Fabr. Alphatec, BxHxT [mm] = 550x1100x210, Schutzklasse II, IP41, RAL 9016, Bestehend aus: Gehäuse, Einzel- bzw. Doppeltür mit Drehriegel, Flansche NF1 (oben) und NF2 (unten) und Berührungsschutzabdeckungen, aufgebaut wie folgt: 1xZählerplatz, APZ in Medienfeld, komplett zusammengebaut und verdrahtet gemäß VNB.0040 | A | 011 | 1 | 671.9109
AZ22BMA-230 | AZ22BMA-230, Zählerverteilung mit 3-Punktnach VDE 0603, DIN43870, AR-N 4101:2015 für den Innenbereich für Wandbefestigung AP/UP, Fabr. Alphatec, BxHxT [mm] = 550x1100x230, Schutzklasse II, IP54, RAL 7035, Bestehend aus: Gehäuse, Einzel- bzw. Doppeltür mit Drehriegel, Flansche SF45 (oben) und SF41 (unten) und Berührungsschutzabdeckungen, aufgebaut wie folgt: 1xZählerplatz, APZ in Medienfeld, komplett zusammengebaut und verdrahtet gemäß VNB.0161 | A | 011 | 1 | 878.3498
AZ22BS-210 | AZ22BS-210, Zählerverteilung für Zählerplatz mit 3-Punktbefestigung nach VDE 0603, DIN43870, AR-N 4101:2015 für den Innenbereich für Wandbefestigung AP/UP, Fabr. Alphatec, BxHxT [mm] = 550x1100x210, Schutzklasse II, IP41, RAL 9016, Bestehend aus: Gehäuse, Einzeltür mit Drehriegel, Flansche NF1 (oben) und NF2 (unten) und Berührungsschutzabdeckungen, aufgebaut wie folgt: 1x Zählerplatz, 7x Hutschienen in Verteilerfeld 1 (12TE), komplett zusammengebaut und verdrahtet gemäß VNB.0001 | A | 011 | 1 | 458.012
AZ22BS-230 | AZ22BS-230, Zählerverteilung für Zählerplatz mit 3-Punktbefestigung nach VDE 0603, DIN43870, AR-N 4101:2015 für den Innenbereich für Wandbefestigung AP/UP, Fabr. Alphatec, BxHxT [mm] = 550x1100x230, Schutzklasse II, IP54, RAL 7035, Bestehend aus: Gehäuse, Einzeltür mit Schwenkhebel für Profilhalbzylinder, Flansche SF45 (oben) und SF41 (unten) und Berührungsschutzabdeckungen, aufgebaut wie folgt: 1x Zählerplatz, 7x Hutschienen in Verteilerfeld 1 (12TE), komplett zusammengebaut und verdrahtet gemäß VNB.0001 | A | 011 | 1 | 661.0118
AZ22BSA-210 | AZ22BSA-210, Zählerverteilung für Zählerplatz mit 3-Punktbefestigung nach VDE 0603, DIN43870, AR-N 4101:2015 für den Innenbereich für Wandbefestigung AP/UP, Fabr. Alphatec, BxHxT [mm] = 550x1100x210, Schutzklasse II, IP41, RAL 9016, Bestehend aus: Gehäuse, Einzeltür mit Drehriegel, Flansche NF1 (oben) und NF2 (unten) und Berührungsschutzabdeckungen, aufgebaut wie folgt: 1x Zählerplatz, 5x Hutschienen in Verteilerfeld 1 (12TE), 1x APZ in Verteilerfeld 1, komplett zusammengebaut und verdrahtet gemäß VNB.0001 | A | 011 | 1 | 522.8248
AZ22BSA-230 | AZ22BSA-230, Zählerverteilung für Zählerplatz mit 3-Punktbefestigung nach VDE 0603, DIN43870, AR-N 4101:2015 für den Innenbereich für Wandbefestigung AP/UP, Fabr. Alphatec, BxHxT [mm] = 550x1100x230, Schutzklasse II, IP54, RAL 7035, Bestehend aus: Gehäuse, Einzeltür mit Schwenkhebel für Profilhalbzylinder, Flansche SF45 (oben) und SF41 (unten) und Berührungsschutzabdeckungen, aufgebaut wie folgt: 1x Zählerplatz, 5x Hutschienen in Verteilerfeld 1 (12TE), 1x APZ in Verteilerfeld 1, komplett zusammengebaut und verdrahtet gemäß VNB.0001 | A | 011 | 1 | 737.2744
AZ22H-210 | AZ22H-210, Zählerverteilung für Zählerplatz mit 3-Punktbefestigung nach VDE 0603, DIN43870, AR-N 4101:2015 für den Innenbereich für Wandbefestigung AP/UP, Fabr. Alphatec, BxHxT [mm] = 300x1400x210, Schutzklasse II, IP41, RAL 9016, Bestehend aus: Gehäuse, Einzeltür mit Drehriegel, Flansche NF1 (oben) und NF2 (unten) und Berührungsschutzabdeckungen, aufgebaut wie folgt: 1x Zählerplatz, 1x TSG-Platte, komplett zusammengebaut und verdrahtet gemäß VNB.0001 | A | 011 | 1 | 397.5214
AZ22H-230 | AZ22H-230, Zählerverteilung mit 3-Punktnach VDE 0603, DIN43870, AR-N 4101:2015 für den Innenbereich für Wandbefestigung AP/UP, Fabr. Alphatec, BxHxT [mm] = 300x1400x230, Schutzklasse II, IP54, RAL 7035, Bestehend aus: Gehäuse, Einzel- bzw. Doppeltür mit Drehriegel, Flansche SF45 (oben) und SF41 (unten) und Berührungsschutzabdeckungen, aufgebaut wie folgt: 1xZählerplatz, TSG, externer APZ erforderlich, komplett zusammengebaut und verdrahtet gemäß VNB.0127 | A | 011 | 1 | 660.0351
AZ32B-210 | AZ32B-210, Zählerverteilung für Zählerplatz mit 3-Punktbefestigung nach VDE 0603, DIN43870, AR-N 4101:2015 für den Innenbereich für Wandbefestigung AP/UP, Fabr. Alphatec, BxHxT [mm] = 800x1100x210, Schutzklasse II, IP41, RAL 9016, Bestehend aus: Gehäuse, Doppeltür mit Drehriegel, Flansche NF1 (oben) und NF2 (unten) und Berührungsschutzabdeckungen, aufgebaut wie folgt: 2x Zählerplatz, 1x TSG-Platte, komplett zusammengebaut und verdrahtet gemäß VNB.0001 | A | 011 | 1 | 654.6219
AZ32B-210-3 | AZ32B-210-3, Zählerverteilung für Zählerplatz mit 3-Punktbefestigung nach VDE 0603, DIN43870, AR-N 4101:2015 für den Innenbereich für Wandbefestigung AP/UP, Fabr. Alphatec, BxHxT [mm] = 800x1100x210, Schutzklasse II, IP41, RAL 9016, Bestehend aus: Gehäuse, Doppeltür mit Drehriegel, Flansche NF1 (oben) und NF2 (unten) und Berührungsschutzabdeckungen, aufgebaut wie folgt: 3x Zählerplatz, komplett zusammengebaut und verdrahtet gemäß VNB.0001 | A | 011 | 1 | 721.5959
AZ32B-230 | AZ32B-230, Zählerverteilung für Zählerplatz mit 3-Punktbefestigung nach VDE 0603, DIN43870, AR-N 4101:2015 für den Innenbereich für Wandbefestigung AP/UP, Fabr. Alphatec, BxHxT [mm] = 800x1100x230, Schutzklasse II, IP54, RAL 7035, Bestehend aus: Gehäuse, Doppeltür mit Schwenkhebel für Profilhalbzylinder, Flansche SF45 (oben) und SF41 (unten) und Berührungsschutzabdeckungen, aufgebaut wie folgt: 2x Zählerplatz, 1x TSG-Platte, komplett zusammengebaut und verdrahtet gemäß VNB.0001 | A | 011 | 1 | 926.1126
AZ32B-230-3 | AZ32B-230-3, Zählerverteilung für Zählerplatz mit 3-Punktbefestigung nach VDE 0603, DIN43870, AR-N 4101:2015 für den Innenbereich für Wandbefestigung AP/UP, Fabr. Alphatec, BxHxT [mm] = 800x1100x230, Schutzklasse II, IP54, RAL 7035, Bestehend aus: Gehäuse, Doppeltür mit Drehriegel, Flansche SF45 (oben) und SF41 (unten) und Berührungsschutzabdeckungen, aufgebaut wie folgt: 3x Zählerplatz, komplett zusammengebaut und verdrahtet gemäß VNB.0001 | A | 011 | 1 | 1004.9104
AZ32BA-210 | AZ32BA-210, Zählerverteilung für Zählerplatz mit 3-Punktbefestigung nach VDE 0603, DIN43870, AR-N 4101:2015 für den Innenbereich für Wandbefestigung AP/UP, Fabr. Alphatec, BxHxT [mm] = 800x1100x210, Schutzklasse II, IP41, RAL 9016, Bestehend aus: Gehäuse, Einzeltür mit Drehriegel, Flansche NF1 (oben) und NF2 (unten) und Berührungsschutzabdeckungen, aufgebaut wie folgt: 2x Zählerplatz, 1x TSG-Platte, komplett zusammengebaut und verdrahtet gemäß VNB.0001 bestückt mit : 1 APZ-Feld, 3 Einbauplätze für Prüfklemme, 2 Abgangsfeld 2reihig | A | 011 | 1 | 710.6241
AZ32BMA-210 | AZ32BMA-210, Zählerverteilung mit 3-Punktbefestignach VDE 0603, DIN43870, AR-N 4101:2015 für den Innenbereich für Wandbefestigung AP/UP, Fabr. Alphatec, BxHxT [mm] = 800x1100x210, Schutzklasse II, IP41, RAL 9016, Bestehend aus: Gehäuse, Einzel- bzw. Doppeltür mit Drehriegel, Flansche NF1 (oben) und NF2 (unten) und Berührungsschutzabdeckungen, aufgebaut wie folgt: 1xZählerplatz, TSG, APZ in Medienfeld, komplett zusammengebaut und verdrahtet gemäß VNB.0043 | A | 011 | 1 | 849.0708
AZ32BMA-210-2 | AZ32BMA-210-2, Zählerverteilung mit 3-Punktbefestignach VDE 0603, DIN43870, AR-N 4101:2015 für den Innenbereich für Wandbefestigung AP/UP, Fabr. Alphatec, BxHxT [mm] = 800x1100x210, Schutzklasse II, IP41, RAL 9016, Bestehend aus: Gehäuse, Einzel- bzw. Doppeltür mit Drehriegel, Flansche NF1 (oben) und NF2 (unten) und Berührungsschutzabdeckungen, aufgebaut wie folgt: 2xZählerplatz, APZ in Medienfeld, komplett zusammengebaut und verdrahtet gemäß VNB.0044 | A | 011 | 1 | 916.0447
AZ32BMA-230 | AZ32BMA-230, Zählerverteilung mit 3-Punktnach VDE 0603, DIN43870, AR-N 4101:2015 für den Innenbereich für Wandbefestigung AP/UP, Fabr. Alphatec, BxHxT [mm] = 800x1100x230, Schutzklasse II, IP54, RAL 7035, Bestehend aus: Gehäuse, Einzel- bzw. Doppeltür mit Drehriegel, Flansche SF45 (oben) und SF41 (unten) und Berührungsschutzabdeckungen, aufgebaut wie folgt: 1xZählerplatz, TSG, APZ in Medienfeld, komplett zusammengebaut und verdrahtet gemäß VNB.0164 | A | 011 | 1 | 1120.5615
AZ32BMA-230-2 | AZ32BMA-230-2, Zählerverteilung mit 3-Punktnach VDE 0603, DIN43870, AR-N 4101:2015 für den Innenbereich für Wandbefestigung AP/UP, Fabr. Alphatec, BxHxT [mm] = 800x1100x230, Schutzklasse II, IP54, RAL 7035, Bestehend aus: Gehäuse, Einzel- bzw. Doppeltür mit Drehriegel, Flansche SF45 (oben) und SF41 (unten) und Berührungsschutzabdeckungen, aufgebaut wie folgt: 2xZählerplatz, APZ in Medienfeld, komplett zusammengebaut und verdrahtet gemäß VNB.0165 | A | 011 | 1 | 1187.525
AZ32BMM-210 | AZ32BMM-210, Zählerverteilung für Zählerplatz mit 3-Punktbefestigung nach VDE 0603, DIN43870, AR-N 4101:2015 für den Innenbereich für Wandbefestigung AP/UP, Fabr. Alphatec, BxHxT [mm] = 800x1100x210, Schutzklasse II, IP41, RAL 9016, Bestehend aus: Gehäuse, Doppeltür mit Drehriegel, Flansche NF1 (oben) und NF2 (unten) und Berührungsschutzabdeckungen, aufgebaut wie folgt: 1x Zählerplatz, , 7x HE in Medienfeld 2 Feld, komplett zusammengebaut und verdrahtet gemäß VNB.0001 | A | 011 | 1 | 863.0973
AZ32BMM-230 | AZ32BMM-230, Zählerverteilung für Zählerplatz mit 3-Punktbefestigung nach VDE 0603, DIN43870, AR-N 4101:2015 für den Innenbereich für Wandbefestigung AP/UP, Fabr. Alphatec, BxHxT [mm] = 800x1100x230, Schutzklasse II, IP54, RAL 7035, Bestehend aus: Gehäuse, Doppeltür mit Drehriegel, Flansche SF45 (oben) und SF41 (unten) und Berührungsschutzabdeckungen, aufgebaut wie folgt: 1x Zählerplatz, , 7x HE in Medienfeld 2 Feld, komplett zusammengebaut und verdrahtet gemäß VNB.0001 | A | 011 | 1 | 1171.3998
AZ32BS-210 | AZ32BS-210, Zählerverteilung für Zählerplatz mit 3-Punktbefestigung nach VDE 0603, DIN43870, AR-N 4101:2015 für den Innenbereich für Wandbefestigung AP/UP, Fabr. Alphatec, BxHxT [mm] = 800x1100x210, Schutzklasse II, IP41, RAL 9016, Bestehend aus: Gehäuse, Doppeltür mit Drehriegel, Flansche NF1 (oben) und NF2 (unten) und Berührungsschutzabdeckungen, aufgebaut wie folgt: 1x Zählerplatz, 1x TSG-Platte, 7x Hutschienen in Verteilerfeld 1 (12TE), komplett zusammengebaut und verdrahtet gemäß VNB.0001 | A | 011 | 1 | 603.8356
AZ32BS-210-2 | AZ32BS-210-2, Zählerverteilung für Zählerplatz mit 3-Punktbefestigung nach VDE 0603, DIN43870, AR-N 4101:2015 für den Innenbereich für Wandbefestigung AP/UP, Fabr. Alphatec, BxHxT [mm] = 800x1100x210, Schutzklasse II, IP41, RAL 9016, Bestehend aus: Gehäuse, Doppeltür mit Drehriegel, Flansche NF1 (oben) und NF2 (unten) und Berührungsschutzabdeckungen, aufgebaut wie folgt: 2x Zählerplatz, 7x Hutschienen in Verteilerfeld 1 (12TE), komplett zusammengebaut und verdrahtet gemäß VNB.0001 | A | 011 | 1 | 670.8096
AZ32BS-230 | AZ32BS-230, Zählerverteilung für Zählerplatz mit 3-Punktbefestigung nach VDE 0603, DIN43870, AR-N 4101:2015 für den Innenbereich für Wandbefestigung AP/UP, Fabr. Alphatec, BxHxT [mm] = 800x1100x230, Schutzklasse II, IP54, RAL 7035, Bestehend aus: Gehäuse, Doppeltür mit Schwenkhebel für Profilhalbzylinder, Flansche SF45 (oben) und SF41 (unten) und Berührungsschutzabdeckungen, aufgebaut wie folgt: 1x Zählerplatz, 1x TSG-Platte, 7x Hutschienen in Verteilerfeld 1 (12TE), komplett zusammengebaut und verdrahtet gemäß VNB.0001 | A | 011 | 1 | 866.3909
AZ32BS-230-2 | AZ32BS-230-2, Zählerverteilung für Zählerplatz mit 3-Punktbefestigung nach VDE 0603, DIN43870, AR-N 4101:2015 für den Innenbereich für Wandbefestigung AP/UP, Fabr. Alphatec, BxHxT [mm] = 800x1100x230, Schutzklasse II, IP54, RAL 7035, Bestehend aus: Gehäuse, Doppeltür mit Schwenkhebel für Profilhalbzylinder, Flansche SF45 (oben) und SF41 (unten) und Berührungsschutzabdeckungen, aufgebaut wie folgt: 2x Zählerplatz, 7x Hutschienen in Verteilerfeld 1 (12TE), komplett zusammengebaut und verdrahtet gemäß VNB.0001 | A | 011 | 1 | 945.1887
AZ32BSA-210 | AZ32BSA-210, Zählerverteilung für Zählerplatz mit 3-Punktbefestigung nach VDE 0603, DIN43870, AR-N 4101:2015 für den Innenbereich für Wandbefestigung AP/UP, Fabr. Alphatec, BxHxT [mm] = 800x1100x210, Schutzklasse II, IP41, RAL 9016, Bestehend aus: Gehäuse, Doppeltür mit Drehriegel, Flansche NF1 (oben) und NF2 (unten) und Berührungsschutzabdeckungen, aufgebaut wie folgt: 1x Zählerplatz, 1x TSG-Platte, 5x Hutschienen in Verteilerfeld 1 (12TE), 1x APZ in Verteilerfeld 1, komplett zusammengebaut und verdrahtet gemäß VNB.0001 | A | 011 | 1 | 668.6692
AZ32BSA-210-2 | AZ32BSA-210-2, Zählerverteilung für Zählerplatz mit 3-Punktbefestigung nach VDE 0603, DIN43870, AR-N 4101:2015 für den Innenbereich für Wandbefestigung AP/UP, Fabr. Alphatec, BxHxT [mm] = 800x1100x210, Schutzklasse II, IP41, RAL 9016, Bestehend aus: Gehäuse, Doppeltür mit Drehriegel, Flansche NF1 (oben) und NF2 (unten) und Berührungsschutzabdeckungen, aufgebaut wie folgt: 2x Zählerplatz, 5x Hutschienen in Verteilerfeld 1 (12TE), 1x APZ in Verteilerfeld 1, komplett zusammengebaut und verdrahtet gemäß VNB.0001 | A | 011 | 1 | 735.6328
AZ32BSA-230 | AZ32BSA-230, Zählerverteilung für Zählerplatz mit 3-Punktbefestigung nach VDE 0603, DIN43870, AR-N 4101:2015 für den Innenbereich für Wandbefestigung AP/UP, Fabr. Alphatec, BxHxT [mm] = 800x1100x230, Schutzklasse II, IP54, RAL 7035, Bestehend aus: Gehäuse, Doppeltür mit Schwenkhebel für Profilhalbzylinder, Flansche SF45 (oben) und SF41 (unten) und Berührungsschutzabdeckungen, aufgebaut wie folgt: 1x Zählerplatz, 1x TSG-Platte, 5x Hutschienen in Verteilerfeld 1 (12TE), 1x APZ in Verteilerfeld 1, komplett zusammengebaut und verdrahtet gemäß VNB.0001 | A | 011 | 1 | 942.6431
AZ32BSA-230-2 | AZ32BSA-230-2, Zählerverteilung für Zählerplatz mit 3-Punktbefestigung nach VDE 0603, DIN43870, AR-N 4101:2015 für den Innenbereich für Wandbefestigung AP/UP, Fabr. Alphatec, BxHxT [mm] = 800x1100x230, Schutzklasse II, IP54, RAL 7035, Bestehend aus: Gehäuse, Doppeltür mit Schwenkhebel für Profilhalbzylinder, Flansche SF45 (oben) und SF41 (unten) und Berührungsschutzabdeckungen, aufgebaut wie folgt: 2x Zählerplatz, 5x Hutschienen in Verteilerfeld 1 (12TE), 1x APZ in Verteilerfeld 1, komplett zusammengebaut und verdrahtet gemäß VNB.0001 | A | 011 | 1 | 1021.4409
AZ32BSAM-210 | AZ32BSAM-210, Zählerverteilung für Zählerplatz mit 3-Punktbefestigung nach VDE 0603, DIN43870, AR-N 4101:2015 für den Innenbereich für Wandbefestigung AP/UP, Fabr. Alphatec, BxHxT [mm] = 800x1100x210, Schutzklasse II, IP41, RAL 9016, Bestehend aus: Gehäuse, Doppeltür mit Drehriegel, Flansche NF1 (oben) und NF2 (unten) und Berührungsschutzabdeckungen, aufgebaut wie folgt: 1x Zählerplatz, 5x Hutschienen in Verteilerfeld 1 (12TE), 1x APZ in Verteilerfeld 1, 7x HE in Medienfeld 1 Feld, komplett zusammengebaut und verdrahtet gemäß VNB.0001 | A | 011 | 1 | 798.2845
AZ32BSAM-230 | AZ32BSAM-230, Zählerverteilung für Zählerplatz mit 3-Punktbefestigung nach VDE 0603, DIN43870, AR-N 4101:2015 für den Innenbereich für Wandbefestigung AP/UP, Fabr. Alphatec, BxHxT [mm] = 800x1100x230, Schutzklasse II, IP54, RAL 7035, Bestehend aus: Gehäuse, Doppeltür mit Schwenkhebel für Profilhalbzylinder, Flansche SF45 (oben) und SF41 (unten) und Berührungsschutzabdeckungen, aufgebaut wie folgt: 1x Zählerplatz, 5x Hutschienen in Verteilerfeld 1 (12TE), 1x APZ in Verteilerfeld 1, 7x HE in Medienfeld 1 Feld, komplett zusammengebaut und verdrahtet gemäß VNB.0001 | A | 011 | 1 | 1095.1476
AZ32BSM-210 | AZ32BSM-210, Zählerverteilung für Zählerplatz mit 3-Punktbefestigung nach VDE 0603, DIN43870, AR-N 4101:2015 für den Innenbereich für Wandbefestigung AP/UP, Fabr. Alphatec, BxHxT [mm] = 800x1100x210, Schutzklasse II, IP41, RAL 9016, Bestehend aus: Gehäuse, Doppeltür mit Drehriegel, Flansche NF1 (oben) und NF2 (unten) und Berührungsschutzabdeckungen, aufgebaut wie folgt: 1x Zählerplatz, 7x Hutschienen in Verteilerfeld 1 (12TE), 7x HE in Medienfeld 1 Feld, komplett zusammengebaut und verdrahtet gemäß VNB.0001 | A | 011 | 1 | 733.482
AZ32BSM-230 | AZ32BSM-230, Zählerverteilung für Zählerplatz mit 3-Punktbefestigung nach VDE 0603, DIN43870, AR-N 4101:2015 für den Innenbereich für Wandbefestigung AP/UP, Fabr. Alphatec, BxHxT [mm] = 800x1100x230, Schutzklasse II, IP54, RAL 7035, Bestehend aus: Gehäuse, Doppeltür mit Schwenkhebel für Profilhalbzylinder, Flansche SF45 (oben) und SF41 (unten) und Berührungsschutzabdeckungen, aufgebaut wie folgt: 1x Zählerplatz, 7x Hutschienen in Verteilerfeld 1 (12TE), 7x HE in Medienfeld 1 Feld, komplett zusammengebaut und verdrahtet gemäß VNB.0001 | A | 011 | 1 | 1018.8953
AZ32BSMA-210 | AZ32BSMA-210, Zählerverteilung für Zählerplatz mit 3-Punktbefestigung nach VDE 0603, DIN43870, AR-N 4101:2015 für den Innenbereich für Wandbefestigung AP/UP, Fabr. Alphatec, BxHxT [mm] = 800x1100x210, Schutzklasse II, IP41, RAL 9016, Bestehend aus: Gehäuse, Doppeltür mit Drehriegel, Flansche NF1 (oben) und NF2 (unten) und Berührungsschutzabdeckungen, aufgebaut wie folgt: 1x Zählerplatz, 7x Hutschienen in Verteilerfeld 1 (12TE), 5x HE in Medienfeld 1 Feld breit inkl. APZ, komplett zusammengebaut und verdrahtet gemäß VNB.0001 | A | 011 | 1 | 798.2845
AZ32BSMA-230 | AZ32BSMA-230, Zählerverteilung für Zählerplatz mit 3-Punktbefestigung nach VDE 0603, DIN43870, AR-N 4101:2015 für den Innenbereich für Wandbefestigung AP/UP, Fabr. Alphatec, BxHxT [mm] = 800x1100x230, Schutzklasse II, IP54, RAL 7035, Bestehend aus: Gehäuse, Doppeltür mit Schwenkhebel für Profilhalbzylinder, Flansche SF45 (oben) und SF41 (unten) und Berührungsschutzabdeckungen, aufgebaut wie folgt: 1x Zählerplatz, 7x Hutschienen in Verteilerfeld 1 (12TE), 5x HE in Medienfeld 1 Feld breit inkl. APZ, komplett zusammengebaut und verdrahtet gemäß VNB.0001 | A | 011 | 1 | 1095.1476
AZ42B-210 | AZ42B-210, Zählerverteilung für Zählerplatz mit 3-Punktbefestigung nach VDE 0603, DIN43870, AR-N 4101:2015 für den Innenbereich für Wandbefestigung AP/UP, Fabr. Alphatec, BxHxT [mm] = 1050x1100x210, Schutzklasse II, IP41, RAL 9016, Bestehend aus: Gehäuse, Doppeltür mit Drehriegel, Flansche NF1 (oben) und NF2 (unten) und Berührungsschutzabdeckungen, aufgebaut wie folgt: 3x Zählerplatz, 1x TSG-Platte, komplett zusammengebaut und verdrahtet gemäß VNB.0001 | A | 011 | 1 | 887.9502
AZ42B-210-4 | AZ42B-210-4, Zählerverteilung für Zählerplatz mit 3-Punktbefestigung nach VDE 0603, DIN43870, AR-N 4101:2015 für den Innenbereich für Wandbefestigung AP/UP, Fabr. Alphatec, BxHxT [mm] = 1050x1100x210, Schutzklasse II, IP41, RAL 9016, Bestehend aus: Gehäuse, Doppeltür mit Drehriegel, Flansche NF1 (oben) und NF2 (unten) und Berührungsschutzabdeckungen, aufgebaut wie folgt: 4x Zählerplatz, komplett zusammengebaut und verdrahtet gemäß VNB.0001 | A | 011 | 1 | 954.9137
AZ42B-230 | AZ42B-230, Zählerverteilung für Zählerplatz mit 3-Punktbefestigung nach VDE 0603, DIN43870, AR-N 4101:2015 für den Innenbereich für Wandbefestigung AP/UP, Fabr. Alphatec, BxHxT [mm] = 1050x1100x230, Schutzklasse II, IP54, RAL 7035, Bestehend aus: Gehäuse, Doppeltür mit Schwenkhebel für Profilhalbzylinder, Flansche SF45 (oben) und SF41 (unten) und Berührungsschutzabdeckungen, aufgebaut wie folgt: 3x Zählerplatz, 1x TSG-Platte, komplett zusammengebaut und verdrahtet gemäß VNB.0001 | A | 011 | 1 | 1305.3996
AZ42B-230-4 | AZ42B-230-4, Zählerverteilung für Zählerplatz mit 3-Punktbefestigung nach VDE 0603, DIN43870, AR-N 4101:2015 für den Innenbereich für Wandbefestigung AP/UP, Fabr. Alphatec, BxHxT [mm] = 1050x1100x230, Schutzklasse II, IP54, RAL 7035, Bestehend aus: Gehäuse, Doppeltür mit Drehriegel, Flansche SF45 (oben) und SF41 (unten) und Berührungsschutzabdeckungen, aufgebaut wie folgt: 4x Zählerplatz, komplett zusammengebaut und verdrahtet gemäß VNB.0001 | A | 011 | 1 | 1384.187
AZ42BMA-210 | AZ42BMA-210, Zählerverteilung mit 3-Punktbefestignach VDE 0603, DIN43870, AR-N 4101:2015 für den Innenbereich für Wandbefestigung AP/UP, Fabr. Alphatec, BxHxT [mm] = 1050x1100x210, Schutzklasse II, IP41, RAL 9016, Bestehend aus: Gehäuse, Einzel- bzw. Doppeltür mit Drehriegel, Flansche NF1 (oben) und NF2 (unten) und Berührungsschutzabdeckungen, aufgebaut wie folgt: 2xZählerplatz, TSG, APZ in Medienfeld, komplett zusammengebaut und verdrahtet gemäß VNB.0047 | A | 011 | 1 | 1082.3782
AZ42BMA-210-2 | AZ42BMA-210-2, Zählerverteilung mit 3-Punktbefestignach VDE 0603, DIN43870, AR-N 4101:2015 für den Innenbereich für Wandbefestigung AP/UP, Fabr. Alphatec, BxHxT [mm] = 1050x1100x210, Schutzklasse II, IP41, RAL 9016, Bestehend aus: Gehäuse, Einzel- bzw. Doppeltür mit Drehriegel, Flansche NF1 (oben) und NF2 (unten) und Berührungsschutzabdeckungen, aufgebaut wie folgt: 3xZählerplatz, APZ in Medienfeld, komplett zusammengebaut und verdrahtet gemäß VNB.0048 | A | 011 | 1 | 1149.3626
AZ42BMA-230 | AZ42BMA-230, Zählerverteilung mit 3-Punktnach VDE 0603, DIN43870, AR-N 4101:2015 für den Innenbereich für Wandbefestigung AP/UP, Fabr. Alphatec, BxHxT [mm] = 1050x1100x230, Schutzklasse II, IP54, RAL 7035, Bestehend aus: Gehäuse, Einzel- bzw. Doppeltür mit Drehriegel, Flansche SF45 (oben) und SF41 (unten) und Berührungsschutzabdeckungen, aufgebaut wie folgt: 2xZählerplatz, TSG, APZ in Medienfeld, komplett zusammengebaut und verdrahtet gemäß VNB.0168 | A | 011 | 1 | 1499.8484
AZ42BMA-230-2 | AZ42BMA-230-2, Zählerverteilung mit 3-Punktnach VDE 0603, DIN43870, AR-N 4101:2015 für den Innenbereich für Wandbefestigung AP/UP, Fabr. Alphatec, BxHxT [mm] = 1050x1100x230, Schutzklasse II, IP54, RAL 7035, Bestehend aus: Gehäuse, Einzel- bzw. Doppeltür mit Drehriegel, Flansche SF45 (oben) und SF41 (unten) und Berührungsschutzabdeckungen, aufgebaut wie folgt: 3xZählerplatz, APZ in Medienfeld, komplett zusammengebaut und verdrahtet gemäß VNB.0169 | A | 011 | 1 | 1566.812
AZ42BS-210 | AZ42BS-210, Zählerverteilung für Zählerplatz mit 3-Punktbefestigung nach VDE 0603, DIN43870, AR-N 4101:2015 für den Innenbereich für Wandbefestigung AP/UP, Fabr. Alphatec, BxHxT [mm] = 1050x1100x210, Schutzklasse II, IP41, RAL 9016, Bestehend aus: Gehäuse, Doppeltür mit Drehriegel, Flansche NF1 (oben) und NF2 (unten) und Berührungsschutzabdeckungen, aufgebaut wie folgt: 2x Zählerplatz, 1x TSG-Platte, 7x Hutschienen in Verteilerfeld 1 (12TE), komplett zusammengebaut und verdrahtet gemäß VNB.0001 | A | 011 | 1 | 828.5298
AZ42BS-230 | AZ42BS-230, Zählerverteilung für Zählerplatz mit 3-Punktbefestigung nach VDE 0603, DIN43870, AR-N 4101:2015 für den Innenbereich für Wandbefestigung AP/UP, Fabr. Alphatec, BxHxT [mm] = 1050x1100x230, Schutzklasse II, IP54, RAL 7035, Bestehend aus: Gehäuse, Doppeltür mit Schwenkhebel für Profilhalbzylinder, Flansche SF45 (oben) und SF41 (unten) und Berührungsschutzabdeckungen, aufgebaut wie folgt: 2x Zählerplatz, 1x TSG-Platte, 7x Hutschienen in Verteilerfeld 1 (12TE), komplett zusammengebaut und verdrahtet gemäß VNB.0001 | A | 011 | 1 | 1235.4957
AZ42BS2A-210 | AZ42BS2A-210, Zählerverteilung für Zählerplatz mit 3-Punktbefestigung nach VDE 0603, DIN43870, AR-N 4100:2015 für den Innenbereich für Wandbefestigung AP/UP, Fabr. Alphatec, BxHxT [mm] = 1050x1100x210, Schutzklasse II, IP41, RAL 9016, Bestehend aus: Gehäuse, Doppeltür mit Drehriegel, Flansche NF1 (oben) und NF2 (unten) und Berührungsschutzabdeckungen, aufgebaut wie folgt: 2x Zählerplatz, 5x Hutschienen in Verteilerfeld 1 (12TE), 1xAPZ in Verteilerfeld 1, 7x Hutschienen in Verteilerfeld 2 (12TE), komplett zusammengebaut und verdrahtet gemäß VNB.0001 | A | 011 | 1 | 937.6455
AZ42BS2A-230 | AZ42BS2A-230, Zählerverteilung für Zählerplatz mit 3-Punktbefestigung nach VDE 0603, DIN43870, AR-N 4100:2015 für den Innenbereich für Wandbefestigung AP/UP, Fabr. Alphatec, BxHxT [mm] = 1050x1100x230, Schutzklasse II, IP54, RAL 7035, Bestehend aus: Gehäuse, Doppeltür mit Schwenkhebel für Profilhalbzylinder, Flansche SF45 (oben) und SF41 (unten) und Berührungsschutzabdeckungen, aufgebaut wie folgt: 2x Zählerplatz, 5x Hutschienen in Verteilerfeld 1 (12TE), 1xAPZ in Verteilerfeld 1, 7x Hutschienen in Verteilerfeld 2 (12TE), komplett zusammengebaut und verdrahtet gemäß VNB.0001 | A | 011 | 1 | 1355.0846
AZ42BSA-210 | AZ42BSA-210, Zählerverteilung für Zählerplatz mit 3-Punktbefestigung nach VDE 0603, DIN43870, AR-N 4101:2015 für den Innenbereich für Wandbefestigung AP/UP, Fabr. Alphatec, BxHxT [mm] = 1050x1100x210, Schutzklasse II, IP41, RAL 9016, Bestehend aus: Gehäuse, Doppeltür mit Drehriegel, Flansche NF1 (oben) und NF2 (unten) und Berührungsschutzabdeckungen, aufgebaut wie folgt: 2x Zählerplatz, 1x TSG-Platte, 5x Hutschienen in Verteilerfeld 1 (12TE), 1x APZ in Verteilerfeld 1, komplett zusammengebaut und verdrahtet gemäß VNB.0001 | A | 011 | 1 | 893.353
AZ42BSA-210-2 | AZ42BSA-210-2, Zählerverteilung mit 3-Punktbefestignach VDE 0603, DIN43870, AR-N 4101:2015 für den Innenbereich für Wandbefestigung AP/UP, Fabr. Alphatec, BxHxT [mm] = 1050x1100x210, Schutzklasse II, IP41, RAL 9016, Bestehend aus: Gehäuse, Einzel- bzw. Doppeltür mit Drehriegel, Flansche NF1 (oben) und NF2 (unten) und Berührungsschutzabdeckungen, aufgebaut wie folgt: 3xZählerplatz, Verteilerfeld (12TE), APZ in Verteilerfeld, komplett zusammengebaut und verdrahtet gemäß VNB.0050 | A | 011 | 1 | 960.3269
AZ42BSA-230 | AZ42BSA-230, Zählerverteilung für Zählerplatz mit 3-Punktbefestigung nach VDE 0603, DIN43870, AR-N 4101:2015 für den Innenbereich für Wandbefestigung AP/UP, Fabr. Alphatec, BxHxT [mm] = 1050x1100x230, Schutzklasse II, IP54, RAL 7035, Bestehend aus: Gehäuse, Doppeltür mit Schwenkhebel für Profilhalbzylinder, Flansche SF45 (oben) und SF41 (unten) und Berührungsschutzabdeckungen, aufgebaut wie folgt: 2x Zählerplatz, 1x TSG-Platte, 5x Hutschienen in Verteilerfeld 1 (12TE), 1x APZ in Verteilerfeld 1, komplett zusammengebaut und verdrahtet gemäß VNB.0001 | A | 011 | 1 | 1311.7583
AZ42BSA-230-2 | AZ42BSA-230-2, Zählerverteilung mit 3-Punktnach VDE 0603, DIN43870, AR-N 4101:2015 für den Innenbereich für Wandbefestigung AP/UP, Fabr. Alphatec, BxHxT [mm] = 1050x1100x230, Schutzklasse II, IP54, RAL 7035, Bestehend aus: Gehäuse, Einzel- bzw. Doppeltür mit Drehriegel, Flansche SF45 (oben) und SF41 (unten) und Berührungsschutzabdeckungen, aufgebaut wie folgt: 3xZählerplatz, Verteilerfeld (12TE), APZ in Verteilerfeld, komplett zusammengebaut und verdrahtet gemäß VNB.0171 | A | 011 | 1 | 1377.7763
AZ42BSAM-210 | AZ42BSAM-210, Zählerverteilung für Zählerplatz mit 3-Punktbefestigung nach VDE 0603, DIN43870, AR-N 4101:2015 für den Innenbereich für Wandbefestigung AP/UP, Fabr. Alphatec, BxHxT [mm] = 1050x1100x210, Schutzklasse II, IP41, RAL 9016, Bestehend aus: Gehäuse, Doppeltür mit Drehriegel, Flansche NF1 (oben) und NF2 (unten) und Berührungsschutzabdeckungen, aufgebaut wie folgt: 1x Zählerplatz, 1x TSG-Platte, 5x Hutschienen in Verteilerfeld 1 (12TE), 1x APZ in Verteilerfeld 1, 7x HE in Medienfeld 1 Feld, komplett zusammengebaut und verdrahtet gemäß VNB.0001 | A | 011 | 1 | 1022.9786
AZ42BSAM-230 | AZ42BSAM-230, Zählerverteilung für Zählerplatz mit 3-Punktbefestigung nach VDE 0603, DIN43870, AR-N 4101:2015 für den Innenbereich für Wandbefestigung AP/UP, Fabr. Alphatec, BxHxT [mm] = 1050x1100x230, Schutzklasse II, IP54, RAL 7035, Bestehend aus: Gehäuse, Doppeltür mit Schwenkhebel für Profilhalbzylinder, Flansche SF45 (oben) und SF41 (unten) und Berührungsschutzabdeckungen, aufgebaut wie folgt: 1x Zählerplatz, 1x TSG-Platte, 5x Hutschienen in Verteilerfeld 1 (12TE), 1x APZ in Verteilerfeld 1, 7x HE in Medienfeld 1 Feld, komplett zusammengebaut und verdrahtet gemäß VNB.0001 | A | 011 | 1 | 1464.2523
AZ42BSAMM-210 | AZ42BSAMM-210, Zählerverteilung für Zählerplatz mit 3-Punktbefestigung nach VDE 0603, DIN43870, AR-N 4101:2015 für den Innenbereich für Wandbefestigung AP/UP, Fabr. Alphatec, BxHxT [mm] = 1050x1100x210, Schutzklasse II, IP41, RAL 9016, Bestehend aus: Gehäuse, Doppeltür mit Drehriegel, Flansche NF1 (oben) und NF2 (unten) und Berührungsschutzabdeckungen, aufgebaut wie folgt: 1x Zählerplatz, 5x Hutschienen in Verteilerfeld 1 (12TE), 1x APZ in Verteilerfeld 1, 7x HE in Medienfeld 2 Feld, komplett zusammengebaut und verdrahtet gemäß VNB.0001 | A | 011 | 1 | 1152.6043
AZ42BSAMM-230 | AZ42BSAMM-230, Zählerverteilung für Zählerplatz mit 3-Punktbefestigung nach VDE 0603, DIN43870, AR-N 4101:2015 für den Innenbereich für Wandbefestigung AP/UP, Fabr. Alphatec, BxHxT [mm] = 1050x1100x230, Schutzklasse II, IP54, RAL 7035, Bestehend aus: Gehäuse, Doppeltür mit Drehriegel, Flansche SF45 (oben) und SF41 (unten) und Berührungsschutzabdeckungen, aufgebaut wie folgt: 1x Zählerplatz, 5x Hutschienen in Verteilerfeld 1 (12TE), 1x APZ in Verteilerfeld 1, 7x HE in Medienfeld 2 Feld, komplett zusammengebaut und verdrahtet gemäß VNB.0001 | A | 011 | 1 | 1616.7671
AZ42BSM-210 | AZ42BSM-210, Zählerverteilung für Zählerplatz mit 3-Punktbefestigung nach VDE 0603, DIN43870, AR-N 4101:2015 für den Innenbereich für Wandbefestigung AP/UP, Fabr. Alphatec, BxHxT [mm] = 1050x1100x210, Schutzklasse II, IP41, RAL 9016, Bestehend aus: Gehäuse, Doppeltür mit Drehriegel, Flansche NF1 (oben) und NF2 (unten) und Berührungsschutzabdeckungen, aufgebaut wie folgt: 1x Zählerplatz, 1x TSG-Platte, 7x Hutschienen in Verteilerfeld 1 (12TE), 7x HE in Medienfeld 1 Feld, komplett zusammengebaut und verdrahtet gemäß VNB.0001 | A | 011 | 1 | 958.1658
AZ42BSM-230 | AZ42BSM-230, Zählerverteilung für Zählerplatz mit 3-Punktbefestigung nach VDE 0603, DIN43870, AR-N 4101:2015 für den Innenbereich für Wandbefestigung AP/UP, Fabr. Alphatec, BxHxT [mm] = 1050x1100x230, Schutzklasse II, IP54, RAL 7035, Bestehend aus: Gehäuse, Doppeltür mit Schwenkhebel für Profilhalbzylinder, Flansche SF45 (oben) und SF41 (unten) und Berührungsschutzabdeckungen, aufgebaut wie folgt: 1x Zählerplatz, 1x TSG-Platte, 7x Hutschienen in Verteilerfeld 1 (12TE), 7x HE in Medienfeld 1 Feld, komplett zusammengebaut und verdrahtet gemäß VNB.0001 | A | 011 | 1 | 1388.0105
AZ42BSMA-210 | AZ42BSMA-210, Zählerverteilung für Zählerplatz mit 3-Punktbefestigung nach VDE 0603, DIN43870, AR-N 4101:2015 für den Innenbereich für Wandbefestigung AP/UP, Fabr. Alphatec, BxHxT [mm] = 1050x1100x210, Schutzklasse II, IP41, RAL 9016, Bestehend aus: Gehäuse, Doppeltür mit Drehriegel, Flansche NF1 (oben) und NF2 (unten) und Berührungsschutzabdeckungen, aufgebaut wie folgt: 1x Zählerplatz, 1x TSG-Platte, 7x Hutschienen in Verteilerfeld 1 (12TE), 5x HE in Medienfeld 1 Feld breit inkl. APZ, komplett zusammengebaut und verdrahtet gemäß VNB.0001 | A | 011 | 1 | 1022.9786
AZ42BSMA-230 | AZ42BSMA-230, Zählerverteilung für Zählerplatz mit 3-Punktbefestigung nach VDE 0603, DIN43870, AR-N 4101:2015 für den Innenbereich für Wandbefestigung AP/UP, Fabr. Alphatec, BxHxT [mm] = 1050x1100x230, Schutzklasse II, IP54, RAL 7035, Bestehend aus: Gehäuse, Doppeltür mit Schwenkhebel für Profilhalbzylinder, Flansche SF45 (oben) und SF41 (unten) und Berührungsschutzabdeckungen, aufgebaut wie folgt: 1x Zählerplatz, 1x TSG-Platte, 7x Hutschienen in Verteilerfeld 1 (12TE), 5x HE in Medienfeld 1 Feld breit inkl. APZ, komplett zusammengebaut und verdrahtet gemäß VNB.0001 | A | 011 | 1 | 1464.2523
AZ42BSMM-210 | AZ42BSMM-210, Zählerverteilung für Zählerplatz mit 3-Punktbefestigung nach VDE 0603, DIN43870, AR-N 4101:2015 für den Innenbereich für Wandbefestigung AP/UP, Fabr. Alphatec, BxHxT [mm] = 1050x1100x210, Schutzklasse II, IP41, RAL 9016, Bestehend aus: Gehäuse, Doppeltür mit Drehriegel, Flansche NF1 (oben) und NF2 (unten) und Berührungsschutzabdeckungen, aufgebaut wie folgt: 1x Zählerplatz, 7x Hutschienen in Verteilerfeld 1 (12TE), 7x HE in Medienfeld 2 Feld, komplett zusammengebaut und verdrahtet gemäß VNB.0001 | A | 011 | 1 | 1087.8018
AZ42BSMM-230 | AZ42BSMM-230, Zählerverteilung für Zählerplatz mit 3-Punktbefestigung nach VDE 0603, DIN43870, AR-N 4101:2015 für den Innenbereich für Wandbefestigung AP/UP, Fabr. Alphatec, BxHxT [mm] = 1050x1100x230, Schutzklasse II, IP54, RAL 7035, Bestehend aus: Gehäuse, Doppeltür mit Drehriegel, Flansche SF45 (oben) und SF41 (unten) und Berührungsschutzabdeckungen, aufgebaut wie folgt: 1x Zählerplatz, 7x Hutschienen in Verteilerfeld 1 (12TE), 7x HE in Medienfeld 2 Feld, komplett zusammengebaut und verdrahtet gemäß VNB.0001 | A | 011 | 1 | 1540.5149
AZ42H-210 | AZ42H-210, Zählerverteilung für Zählerplatz mit 3-Punktbefestigung nach VDE 0603, DIN43870, AR-N 4101:2015 für den Innenbereich für Wandbefestigung AP/UP, Fabr. Alphatec, BxHxT [mm] = 550x1400x210, Schutzklasse II, IP41, RAL 9016, Bestehend aus: Gehäuse, Einzeltür mit Drehriegel, Flansche NF1 (oben) und NF2 (unten) und Berührungsschutzabdeckungen, aufgebaut wie folgt: 3x Zählerplatz, 1x TSG-Platte, komplett zusammengebaut und verdrahtet gemäß VNB.0001 | A | 011 | 1 | 658.3104
AZ42H-210-4 | AZ42H-210-4, Zählerverteilung für Zählerplatz mit 3-Punktbefestigung nach VDE 0603, DIN43870, AR-N 4101:2015 für den Innenbereich für Wandbefestigung AP/UP, Fabr. Alphatec, BxHxT [mm] = 550x1400x210, Schutzklasse II, IP41, RAL 9016, Bestehend aus: Gehäuse, Einzeltür mit Drehriegel, Flansche NF1 (oben) und NF2 (unten) und Berührungsschutzabdeckungen, aufgebaut wie folgt: 4x Zählerplatz, komplett zusammengebaut und verdrahtet gemäß VNB.0001 | A | 011 | 1 | 744.2773
AZ42H-230 | AZ42H-230, Zählerverteilung mit 3-Punktnach VDE 0603, DIN43870, AR-N 4101:2015 für den Innenbereich für Wandbefestigung AP/UP, Fabr. Alphatec, BxHxT [mm] = 550x1400x230, Schutzklasse II, IP54, RAL 7035, Bestehend aus: Gehäuse, Einzel- bzw. Doppeltür mit Drehriegel, Flansche SF45 (oben) und SF41 (unten) und Berührungsschutzabdeckungen, aufgebaut wie folgt: 3xZählerplatz, TSG, externer APZ erforderlich, komplett zusammengebaut und verdrahtet gemäß VNB.0128 | A | 011 | 1 | 1013.6692
AZ42H-230-4 | AZ42H-230-4, Zählerverteilung mit 3-Punktnach VDE 0603, DIN43870, AR-N 4101:2015 für den Innenbereich für Wandbefestigung AP/UP, Fabr. Alphatec, BxHxT [mm] = 550x1400x230, Schutzklasse II, IP54, RAL 7035, Bestehend aus: Gehäuse, Einzel- bzw. Doppeltür mit Drehriegel, Flansche SF45 (oben) und SF41 (unten) und Berührungsschutzabdeckungen, aufgebaut wie folgt: 4xZählerplatz, externer APZ erforderlich, komplett zusammengebaut und verdrahtet gemäß VNB.0129 | A | 011 | 1 | 1092.4565
AZ42HS1-210 | AZ42HS1-210, Zählerverteilung für Zählerplatz mit 3-Punktbefestigung nach VDE 0603, DIN43870, AR-N 4101:2015 für den Innenbereich für Wandbefestigung AP/UP, Fabr. Alphatec, BxHxT [mm] = 550x1400x210, Schutzklasse II, IP41, RAL 9016, Bestehend aus: Gehäuse, Einzeltür mit Drehriegel, Flansche NF1 (oben) und NF2 (unten) und Berührungsschutzabdeckungen, aufgebaut wie folgt: 2x Zählerplatz, 1x TSG-Platte, 5x Hutschienen in Verteilerfeld 1 (12TE), komplett zusammengebaut und verdrahtet gemäß VNB.0001 | A | 011 | 1 | 658.9442
AZ42HS1-230 | AZ42HS1-230, Zählerverteilung mit 3-Punktnach VDE 0603, DIN43870, AR-N 4101:2015 für den Innenbereich für Wandbefestigung AP/UP, Fabr. Alphatec, BxHxT [mm] = 550x1400x230, Schutzklasse II, IP54, RAL 7035, Bestehend aus: Gehäuse, Einzel- bzw. Doppeltür mit Drehriegel, Flansche SF45 (oben) und SF41 (unten) und Berührungsschutzabdeckungen, aufgebaut wie folgt: 2xZählerplatz, TSG, Verteilerfeld (12TE), externer APZ erforderlich, komplett zusammengebaut und verdrahtet gemäß VNB.0130 | A | 011 | 1 | 992.0684
AZ42HS1AM1-210 | AZ42HS1AM1-210, Zählerverteilung mit 3-Punktbefestignach VDE 0603, DIN43870, AR-N 4101:2015 für den Innenbereich für Wandbefestigung AP/UP, Fabr. Alphatec, BxHxT [mm] = 550x1400x210, Schutzklasse II, IP41, RAL 9016, Bestehend aus: Gehäuse, Einzel- bzw. Doppeltür mit Drehriegel, Flansche NF1 (oben) und NF2 (unten) und Berührungsschutzabdeckungen, aufgebaut wie folgt: 2xZählerplatz, APZ in Medienfeld, komplett zusammengebaut und verdrahtet gemäß VNB.0052 | A | 011 | 1 | 855.7308
AZ42HS1AM1-230 | AZ42HS1AM1-230, Zählerverteilung mit 3-Punktnach VDE 0603, DIN43870, AR-N 4101:2015 für den Innenbereich für Wandbefestigung AP/UP, Fabr. Alphatec, BxHxT [mm] = 550x1400x230, Schutzklasse II, IP54, RAL 7035, Bestehend aus: Gehäuse, Einzel- bzw. Doppeltür mit Drehriegel, Flansche SF45 (oben) und SF41 (unten) und Berührungsschutzabdeckungen, aufgebaut wie folgt: 2xZählerplatz, APZ in Medienfeld, komplett zusammengebaut und verdrahtet gemäß VNB.0173 | A | 011 | 1 | 1273.1802
AZ42HS1M1-210 | AZ42HS1M1-210, Zählerverteilung für Zählerplatz mit 3-Punktbefestigung nach VDE 0603, DIN43870, AR-N 4101:2015 für den Innenbereich für Wandbefestigung AP/UP, Fabr. Alphatec, BxHxT [mm] = 550x1400x210, Schutzklasse II, IP41, RAL 9016, Bestehend aus: Gehäuse, Einzeltür mit Drehriegel, Flansche NF1 (oben) und NF2 (unten) und Berührungsschutzabdeckungen, aufgebaut wie folgt: 1x Zählerplatz, 1x TSG-Platte, 5x Hutschienen in Verteilerfeld 1 (12TE), 4x HE in Medienfeld 1 Feld, komplett zusammengebaut und verdrahtet gemäß VNB.0001 | A | 011 | 1 | 722.6661
AZ42HS1M1-230 | AZ42HS1M1-230, Zählerverteilung mit 3-Punktnach VDE 0603, DIN43870, AR-N 4101:2015 für den Innenbereich für Wandbefestigung AP/UP, Fabr. Alphatec, BxHxT [mm] = 550x1400x230, Schutzklasse II, IP54, RAL 7035, Bestehend aus: Gehäuse, Einzel- bzw. Doppeltür mit Drehriegel, Flansche SF45 (oben) und SF41 (unten) und Berührungsschutzabdeckungen, aufgebaut wie folgt: 1xZählerplatz, TSG, Verteilerfeld (12TE), Medienfeld, externer APZ erforderlich, komplett zusammengebaut und verdrahtet gemäß VNB.0131 | A | 011 | 1 | 1067.0426
AZ42HS2-210 | AZ42HS2-210, Zählerverteilung für Zählerplatz mit 3-Punktbefestigung nach VDE 0603, DIN43870, AR-N 4101:2015 für den Innenbereich für Wandbefestigung AP/UP, Fabr. Alphatec, BxHxT [mm] = 550x1400x210, Schutzklasse II, IP41, RAL 9016, Bestehend aus: Gehäuse, Einzeltür mit Drehriegel, Flansche NF1 (oben) und NF2 (unten) und Berührungsschutzabdeckungen, aufgebaut wie folgt: 1x Zählerplatz, 1x TSG-Platte, 9x Hutschienen in Verteilerfeld 1 (12TE), komplett zusammengebaut und verdrahtet gemäß VNB.0001 | A | 011 | 1 | 614.6516
AZ42HS2-230 | AZ42HS2-230, Zählerverteilung mit 3-Punktnach VDE 0603, DIN43870, AR-N 4101:2015 für den Innenbereich für Wandbefestigung AP/UP, Fabr. Alphatec, BxHxT [mm] = 550x1400x230, Schutzklasse II, IP54, RAL 7035, Bestehend aus: Gehäuse, Einzel- bzw. Doppeltür mit Drehriegel, Flansche SF45 (oben) und SF41 (unten) und Berührungsschutzabdeckungen, aufgebaut wie folgt: 1xZählerplatz, TSG, Verteilerfeld (12TE), externer APZ erforderlich, komplett zusammengebaut und verdrahtet gemäß VNB.0132 | A | 011 | 1 | 939.9521
AZ42HS2A-210 | AZ42HS2A-210, Zählerverteilung mit 3-Punktbefestignach VDE 0603, DIN43870, AR-N 4100:2015 für den Innenbereich für Wandbefestigung AP/UP, Fabr. Alphatec, BxHxT [mm] = 550x1400x210, Schutzklasse II, IP41, RAL 9016, Bestehend aus: Gehäuse, Einzel- bzw. Doppeltür mit Drehriegel, Flansche NF1 (oben) und NF2 (unten) und Berührungsschutzabdeckungen, aufgebaut wie folgt: 2xZählerplatz, Verteilerfeld (12TE), APZ in Verteilerfeld, komplett zusammengebaut und verdrahtet gemäß VNB.0053 | A | 011 | 1 | 746.6877
AZ42HS2A-210-2 | AZ42HS2A-210-2, Zählerverteilung für Zählerplatz mit 3-Punktbefestigung nach VDE 0603, DIN43870, AR-N 4100:2015 für den Innenbereich für Wandbefestigung AP/UP, Fabr. Alphatec, BxHxT [mm] = 550x1400x210, Schutzklasse II, IP41, RAL 9016, Bestehend aus: Gehäuse, Einzeltür mit Drehriegel, Flansche NF1 (oben) und NF2 (unten) und Berührungsschutzabdeckungen, aufgebaut wie folgt: 1x Zählerplatz, 1x TSG-Platte, 7x Hutschienen in Verteilerfeld 1 (12TE), 1x APZ in Verteilerfeld 1, komplett zusammengebaut und verdrahtet gemäß VNB.0001 | A | 011 | 1 | 686.2179
AZ52B-210 | AZ52B-210, Zählerverteilung für Zählerplatz mit 3-Punktbefestigung nach VDE 0603, DIN43870, AR-N 4101:2015 für den Innenbereich für Wandbefestigung AP/UP, Fabr. Alphatec, BxHxT [mm] = 1300x1100x210, Schutzklasse II, IP41, RAL 9016, Bestehend aus: Gehäuse, Doppeltür mit Drehriegel, Flansche NF1 (oben) und NF2 (unten) und Berührungsschutzabdeckungen, aufgebaut wie folgt: 4x Zählerplatz, 1x TSG-Platte, komplett zusammengebaut und verdrahtet gemäß VNB.0001 | A | 011 | 1 | 1115.8756
AZ52B-210-5 | AZ52B-210-5, Zählerverteilung für Zählerplatz mit 3-Punktbefestigung nach VDE 0603, DIN43870, AR-N 4101:2015 für den Innenbereich für Wandbefestigung AP/UP, Fabr. Alphatec, BxHxT [mm] = 1300x1100x210, Schutzklasse II, IP41, RAL 9016, Bestehend aus: Gehäuse, Doppeltür mit Drehriegel, Flansche NF1 (oben) und NF2 (unten) und Berührungsschutzabdeckungen, aufgebaut wie folgt: 5x Zählerplatz, komplett zusammengebaut und verdrahtet gemäß VNB.0001 | A | 011 | 1 | 1182.8392
AZ52B-230 | AZ52B-230, Zählerverteilung für Zählerplatz mit 3-Punktbefestigung nach VDE 0603, DIN43870, AR-N 4101:2015 für den Innenbereich für Wandbefestigung AP/UP, Fabr. Alphatec, BxHxT [mm] = 1300x1100x230, Schutzklasse II, IP54, RAL 7035, Bestehend aus: Gehäuse, Doppeltür mit Schwenkhebel für Profilhalbzylinder, Flansche SF45 (oben) und SF41 (unten) und Berührungsschutzabdeckungen, aufgebaut wie folgt: 4x Zählerplatz, 1x TSG-Platte, komplett zusammengebaut und verdrahtet gemäß VNB.0001 | A | 011 | 1 | 1636.0925
AZ52B-230-5 | AZ52B-230-5, Zählerverteilung für Zählerplatz mit 3-Punktbefestigung nach VDE 0603, DIN43870, AR-N 4101:2015 für den Innenbereich für Wandbefestigung AP/UP, Fabr. Alphatec, BxHxT [mm] = 1300x1100x230, Schutzklasse II, IP54, RAL 7035, Bestehend aus: Gehäuse, Doppeltür mit Drehriegel, Flansche SF45 (oben) und SF41 (unten) und Berührungsschutzabdeckungen, aufgebaut wie folgt: 5x Zählerplatz, komplett zusammengebaut und verdrahtet gemäß VNB.0001 | A | 011 | 1 | 1714.9007
AZ52BM-210 | AZ52BM-210, Zählerverteilung mit 3-Punktbefestignach VDE 0603, DIN43870, AR-N 4101:2015 für den Innenbereich für Wandbefestigung AP/UP, Fabr. Alphatec, BxHxT [mm] = 1300x1100x210, Schutzklasse II, IP41, RAL 9016, Bestehend aus: Gehäuse, Einzel- bzw. Doppeltür mit Drehriegel, Flansche NF1 (oben) und NF2 (unten) und Berührungsschutzabdeckungen, aufgebaut wie folgt: 4xZählerplatz, Medienfeld, externer APZ erforderlich, komplett zusammengebaut und verdrahtet gemäß VNB.0054 | A | 011 | 1 | 1379.4491
AZ52BM-230 | AZ52BM-230, Zählerverteilung mit 3-Punktnach VDE 0603, DIN43870, AR-N 4101:2015 für den Innenbereich für Wandbefestigung AP/UP, Fabr. Alphatec, BxHxT [mm] = 1300x1100x230, Schutzklasse II, IP54, RAL 7035, Bestehend aus: Gehäuse, Einzel- bzw. Doppeltür mit Drehriegel, Flansche SF45 (oben) und SF41 (unten) und Berührungsschutzabdeckungen, aufgebaut wie folgt: 4xZählerplatz, Medienfeld, externer APZ erforderlich, komplett zusammengebaut und verdrahtet gemäß VNB.0175 | A | 011 | 1 | 1899.666
AZ52BMA-210 | AZ52BMA-210, Zählerverteilung mit 3-Punktbefestignach VDE 0603, DIN43870, AR-N 4101:2015 für den Innenbereich für Wandbefestigung AP/UP, Fabr. Alphatec, BxHxT [mm] = 1300x1100x210, Schutzklasse II, IP41, RAL 9016, Bestehend aus: Gehäuse, Einzel- bzw. Doppeltür mit Drehriegel, Flansche NF1 (oben) und NF2 (unten) und Berührungsschutzabdeckungen, aufgebaut wie folgt: 4xZählerplatz, APZ in Medienfeld, komplett zusammengebaut und verdrahtet gemäß VNB.0055 | A | 011 | 1 | 1444.2619
AZ52BMA-230 | AZ52BMA-230, Zählerverteilung mit 3-Punktnach VDE 0603, DIN43870, AR-N 4101:2015 für den Innenbereich für Wandbefestigung AP/UP, Fabr. Alphatec, BxHxT [mm] = 1300x1100x230, Schutzklasse II, IP54, RAL 7035, Bestehend aus: Gehäuse, Einzel- bzw. Doppeltür mit Drehriegel, Flansche SF45 (oben) und SF41 (unten) und Berührungsschutzabdeckungen, aufgebaut wie folgt: 4xZählerplatz, APZ in Medienfeld, komplett zusammengebaut und verdrahtet gemäß VNB.0176 | A | 011 | 1 | 1964.4996
AZ52BS-210 | AZ52BS-210, Zählerverteilung für Zählerplatz mit 3-Punktbefestigung nach VDE 0603, DIN43870, AR-N 4101:2015 für den Innenbereich für Wandbefestigung AP/UP, Fabr. Alphatec, BxHxT [mm] = 1300x1100x210, Schutzklasse II, IP41, RAL 9016, Bestehend aus: Gehäuse, Doppeltür mit Drehriegel, Flansche NF1 (oben) und NF2 (unten) und Berührungsschutzabdeckungen, aufgebaut wie folgt: 3x Zählerplatz, 1x TSG-Platte, 7x Hutschienen in Verteilerfeld 1 (12TE), komplett zusammengebaut und verdrahtet gemäß VNB.0001 | A | 011 | 1 | 1045.6704
AZ52BS-210-2 | AZ52BS-210-2, Zählerverteilung mit 3-Punktbefestignach VDE 0603, DIN43870, AR-N 4101:2015 für den Innenbereich für Wandbefestigung AP/UP, Fabr. Alphatec, BxHxT [mm] = 1300x1100x210, Schutzklasse II, IP41, RAL 9016, Bestehend aus: Gehäuse, Einzel- bzw. Doppeltür mit Drehriegel, Flansche NF1 (oben) und NF2 (unten) und Berührungsschutzabdeckungen, aufgebaut wie folgt: 4xZählerplatz, Verteilerfeld (12TE), externer APZ erforderlich, komplett zusammengebaut und verdrahtet gemäß VNB.0056 | A | 011 | 1 | 1112.6963
AZ52BS-230 | AZ52BS-230, Zählerverteilung für Zählerplatz mit 3-Punktbefestigung nach VDE 0603, DIN43870, AR-N 4101:2015 für den Innenbereich für Wandbefestigung AP/UP, Fabr. Alphatec, BxHxT [mm] = 1300x1100x230, Schutzklasse II, IP54, RAL 7035, Bestehend aus: Gehäuse, Doppeltür mit Schwenkhebel für Profilhalbzylinder, Flansche SF45 (oben) und SF41 (unten) und Berührungsschutzabdeckungen, aufgebaut wie folgt: 3x Zählerplatz, 1x TSG-Platte, 7x Hutschienen in Verteilerfeld 1 (12TE), komplett zusammengebaut und verdrahtet gemäß VNB.0001 | A | 011 | 1 | 1553.492
AZ52BS-230-2 | AZ52BS-230-2, Zählerverteilung mit 3-Punktnach VDE 0603, DIN43870, AR-N 4101:2015 für den Innenbereich für Wandbefestigung AP/UP, Fabr. Alphatec, BxHxT [mm] = 1300x1100x230, Schutzklasse II, IP54, RAL 7035, Bestehend aus: Gehäuse, Einzel- bzw. Doppeltür mit Drehriegel, Flansche SF45 (oben) und SF41 (unten) und Berührungsschutzabdeckungen, aufgebaut wie folgt: 4xZählerplatz, Verteilerfeld (12TE), externer APZ erforderlich, komplett zusammengebaut und verdrahtet gemäß VNB.0177 | A | 011 | 1 | 1632.9236
AZ52BSA-210 | AZ52BSA-210, Zählerverteilung für Zählerplatz mit 3-Punktbefestigung nach VDE 0603, DIN43870, AR-N 4101:2015 für den Innenbereich für Wandbefestigung AP/UP, Fabr. Alphatec, BxHxT [mm] = 1300x1100x210, Schutzklasse II, IP41, RAL 9016, Bestehend aus: Gehäuse, Doppeltür mit Drehriegel, Flansche NF1 (oben) und NF2 (unten) und Berührungsschutzabdeckungen, aufgebaut wie folgt: 3x Zählerplatz, 1x TSG-Platte, 5x Hutschienen in Verteilerfeld 1 (12TE), 1x APZ in Verteilerfeld 1, komplett zusammengebaut und verdrahtet gemäß VNB.0001 | A | 011 | 1 | 1110.4832
AZ52BSA-210-2 | AZ52BSA-210-2, Zählerverteilung mit 3-Punktbefestignach VDE 0603, DIN43870, AR-N 4101:2015 für den Innenbereich für Wandbefestigung AP/UP, Fabr. Alphatec, BxHxT [mm] = 1300x1100x210, Schutzklasse II, IP41, RAL 9016, Bestehend aus: Gehäuse, Einzel- bzw. Doppeltür mit Drehriegel, Flansche NF1 (oben) und NF2 (unten) und Berührungsschutzabdeckungen, aufgebaut wie folgt: 4xZählerplatz, Verteilerfeld (12TE), APZ in Verteilerfeld, komplett zusammengebaut und verdrahtet gemäß VNB.0057 | A | 011 | 1 | 1177.4571
AZ52BSA-230 | AZ52BSA-230, Zählerverteilung für Zählerplatz mit 3-Punktbefestigung nach VDE 0603, DIN43870, AR-N 4101:2015 für den Innenbereich für Wandbefestigung AP/UP, Fabr. Alphatec, BxHxT [mm] = 1300x1100x230, Schutzklasse II, IP54, RAL 7035, Bestehend aus: Gehäuse, Doppeltür mit Schwenkhebel für Profilhalbzylinder, Flansche SF45 (oben) und SF41 (unten) und Berührungsschutzabdeckungen, aufgebaut wie folgt: 3x Zählerplatz, 1x TSG-Platte, 5x Hutschienen in Verteilerfeld 1 (12TE), 1x APZ in Verteilerfeld 1, komplett zusammengebaut und verdrahtet gemäß VNB.0001 | A | 011 | 1 | 1629.7442
AZ52BSA-230-2 | AZ52BSA-230-2, Zählerverteilung mit 3-Punktnach VDE 0603, DIN43870, AR-N 4101:2015 für den Innenbereich für Wandbefestigung AP/UP, Fabr. Alphatec, BxHxT [mm] = 1300x1100x230, Schutzklasse II, IP54, RAL 7035, Bestehend aus: Gehäuse, Einzel- bzw. Doppeltür mit Drehriegel, Flansche SF45 (oben) und SF41 (unten) und Berührungsschutzabdeckungen, aufgebaut wie folgt: 4xZählerplatz, Verteilerfeld (12TE), APZ in Verteilerfeld, komplett zusammengebaut und verdrahtet gemäß VNB.0178 | A | 011 | 1 | 1697.6844
AZ52BSAM-210 | AZ52BSAM-210, Zählerverteilung für Zählerplatz mit 3-Punktbefestigung nach VDE 0603, DIN43870, AR-N 4101:2015 für den Innenbereich für Wandbefestigung AP/UP, Fabr. Alphatec, BxHxT [mm] = 1300x1100x210, Schutzklasse II, IP41, RAL 9016, Bestehend aus: Gehäuse, Doppeltür mit Drehriegel, Flansche NF1 (oben) und NF2 (unten) und Berührungsschutzabdeckungen, aufgebaut wie folgt: 2x Zählerplatz, 1x TSG-Platte, 5x Hutschienen in Verteilerfeld 1 (12TE), 1x APZ in Verteilerfeld 1, 7x HE in Medienfeld 1 Feld, komplett zusammengebaut und verdrahtet gemäß VNB.0001 | A | 011 | 1 | 1240.1192
AZ52BSAM-230 | AZ52BSAM-230, Zählerverteilung für Zählerplatz mit 3-Punktbefestigung nach VDE 0603, DIN43870, AR-N 4101:2015 für den Innenbereich für Wandbefestigung AP/UP, Fabr. Alphatec, BxHxT [mm] = 1300x1100x230, Schutzklasse II, IP54, RAL 7035, Bestehend aus: Gehäuse, Doppeltür mit Schwenkhebel für Profilhalbzylinder, Flansche SF45 (oben) und SF41 (unten) und Berührungsschutzabdeckungen, aufgebaut wie folgt: 2x Zählerplatz, 1x TSG-Platte, 5x Hutschienen in Verteilerfeld 1 (12TE), 1x APZ in Verteilerfeld 1, 7x HE in Medienfeld 1 Feld, komplett zusammengebaut und verdrahtet gemäß VNB.0001 | A | 011 | 1 | 1782.2486
AZ52BSAMM-210 | AZ52BSAMM-210, Zählerverteilung für Zählerplatz mit 3-Punktbefestigung nach VDE 0603, DIN43870, AR-N 4101:2015 für den Innenbereich für Wandbefestigung AP/UP, Fabr. Alphatec, BxHxT [mm] = 1300x1100x210, Schutzklasse II, IP41, RAL 9016, Bestehend aus: Gehäuse, Doppeltür mit Drehriegel, Flansche NF1 (oben) und NF2 (unten) und Berührungsschutzabdeckungen, aufgebaut wie folgt: 1x Zählerplatz, 1x TSG-Platte, 5x Hutschienen in Verteilerfeld 1 (12TE), 1x APZ in Verteilerfeld 1, 7x HE in Medienfeld 2 Feld, komplett zusammengebaut und verdrahtet gemäß VNB.0001 | A | 011 | 1 | 1369.7345
AZ52BSAMM-210-2 | AZ52BSAMM-210-2, Zählerverteilung für Zählerplatz mit 3-Punktbefestigung nach VDE 0603, DIN43870, AR-N 4101:2015 für den Innenbereich für Wandbefestigung AP/UP, Fabr. Alphatec, BxHxT [mm] = 1300x1100x210, Schutzklasse II, IP41, RAL 9016, Bestehend aus: Gehäuse, Doppeltür mit Drehriegel, Flansche NF1 (oben) und NF2 (unten) und Berührungsschutzabdeckungen, aufgebaut wie folgt: 2x Zählerplatz, 5x Hutschienen in Verteilerfeld 1 (12TE), 1x APZ in Verteilerfeld 1, 7x HE in Medienfeld 2 Feld, komplett zusammengebaut und verdrahtet gemäß VNB.0001 | A | 011 | 1 | 1436.7084
AZ52BSAMM-230 | AZ52BSAMM-230, Zählerverteilung für Zählerplatz mit 3-Punktbefestigung nach VDE 0603, DIN43870, AR-N 4101:2015 für den Innenbereich für Wandbefestigung AP/UP, Fabr. Alphatec, BxHxT [mm] = 1300x1100x230, Schutzklasse II, IP54, RAL 7035, Bestehend aus: Gehäuse, Doppeltür mit Schwenkhebel für Profilhalbzylinder, Flansche SF45 (oben) und SF41 (unten) und Berührungsschutzabdeckungen, aufgebaut wie folgt: 1x Zählerplatz, 1x TSG-Platte, 5x Hutschienen in Verteilerfeld 1 (12TE), 1x APZ in Verteilerfeld 1, 7x HE in Medienfeld 2 Feld, komplett zusammengebaut und verdrahtet gemäß VNB.0001 | A | 011 | 1 | 1934.7427
AZ52BSAMM-230-2 | AZ52BSAMM-230-2, Zählerverteilung für Zählerplatz mit 3-Punktbefestigung nach VDE 0603, DIN43870, AR-N 4101:2015 für den Innenbereich für Wandbefestigung AP/UP, Fabr. Alphatec, BxHxT [mm] = 1300x1100x230, Schutzklasse II, IP54, RAL 7035, Bestehend aus: Gehäuse, Doppeltür mit Drehriegel, Flansche SF45 (oben) und SF41 (unten) und Berührungsschutzabdeckungen, aufgebaut wie folgt: 2x Zählerplatz, 5x Hutschienen in Verteilerfeld 1 (12TE), 1x APZ in Verteilerfeld 1, 7x HE in Medienfeld 2 Feld, komplett zusammengebaut und verdrahtet gemäß VNB.0001 | A | 011 | 1 | 2013.5612
AZ52BSASM-210 | AZ52BSASM-210, Zählerverteilung für Zählerplatz mit 3-Punktbefestigung nach VDE 0603, DIN43870, AR-N 4101:2015 für den Innenbereich für Wandbefestigung AP/UP, Fabr. Alphatec, BxHxT [mm] = 1300x1100x210, Schutzklasse II, IP41, RAL 9016, Bestehend aus: Gehäuse, Doppeltür mit Drehriegel, Flansche NF1 (oben) und NF2 (unten) und Berührungsschutzabdeckungen, aufgebaut wie folgt: 1x Zählerplatz, 1x TSG-Platte, 5x Hutschienen in Verteilerfeld 1 (12TE), 1x APZ in Verteilerfeld 1, 7x Hutschienen in Verteilerfeld 2 (12TE), 7x HE in Medienfeld 1 Feld, komplett zusammengebaut und verdrahtet gemäß VNB.0001 | A | 011 | 1 | 1240.1192
AZ52BSASM-230 | AZ52BSASM-230, Zählerverteilung für Zählerplatz mit 3-Punktbefestigung nach VDE 0603, DIN43870, AR-N 4101:2015 für den Innenbereich für Wandbefestigung AP/UP, Fabr. Alphatec, BxHxT [mm] = 1300x1100x230, Schutzklasse II, IP54, RAL 7035, Bestehend aus: Gehäuse, Doppeltür mit Schwenkhebel für Profilhalbzylinder, Flansche SF45 (oben) und SF41 (unten) und Berührungsschutzabdeckungen, aufgebaut wie folgt: 1x Zählerplatz, 1x TSG-Platte, 5x Hutschienen in Verteilerfeld 1 (12TE), 1x APZ in Verteilerfeld 1, 7x Hutschienen in Verteilerfeld 2 (12TE), 7x HE in Medienfeld 1 Feld, komplett zusammengebaut und verdrahtet gemäß VNB.0001 | A | 011 | 1 | 1782.2486
AZ52BSM-210 | AZ52BSM-210, Zählerverteilung für Zählerplatz mit 3-Punktbefestigung nach VDE 0603, DIN43870, AR-N 4101:2015 für den Innenbereich für Wandbefestigung AP/UP, Fabr. Alphatec, BxHxT [mm] = 1300x1100x210, Schutzklasse II, IP41, RAL 9016, Bestehend aus: Gehäuse, Doppeltür mit Drehriegel, Flansche NF1 (oben) und NF2 (unten) und Berührungsschutzabdeckungen, aufgebaut wie folgt: 2x Zählerplatz, 1x TSG-Platte, 7x Hutschienen in Verteilerfeld 1 (12TE), 7x HE in Medienfeld 1 Feld, komplett zusammengebaut und verdrahtet gemäß VNB.0001 | A | 011 | 1 | 1175.2856
AZ52BSM-230 | AZ52BSM-230, Zählerverteilung für Zählerplatz mit 3-Punktbefestigung nach VDE 0603, DIN43870, AR-N 4101:2015 für den Innenbereich für Wandbefestigung AP/UP, Fabr. Alphatec, BxHxT [mm] = 1300x1100x230, Schutzklasse II, IP54, RAL 7035, Bestehend aus: Gehäuse, Doppeltür mit Schwenkhebel für Profilhalbzylinder, Flansche SF45 (oben) und SF41 (unten) und Berührungsschutzabdeckungen, aufgebaut wie folgt: 2x Zählerplatz, 1x TSG-Platte, 7x Hutschienen in Verteilerfeld 1 (12TE), 7x HE in Medienfeld 1 Feld, komplett zusammengebaut und verdrahtet gemäß VNB.0001 | A | 011 | 1 | 1705.986
AZ52BSMA-210 | AZ52BSMA-210, Zählerverteilung für Zählerplatz mit 3-Punktbefestigung nach VDE 0603, DIN43870, AR-N 4101:2015 für den Innenbereich für Wandbefestigung AP/UP, Fabr. Alphatec, BxHxT [mm] = 1300x1100x210, Schutzklasse II, IP41, RAL 9016, Bestehend aus: Gehäuse, Doppeltür mit Drehriegel, Flansche NF1 (oben) und NF2 (unten) und Berührungsschutzabdeckungen, aufgebaut wie folgt: 2x Zählerplatz, 1x TSG-Platte, 7x Hutschienen in Verteilerfeld 1 (12TE), 5x HE in Medienfeld 1 Feld breit inkl. APZ, komplett zusammengebaut und verdrahtet gemäß VNB.0001 | A | 011 | 1 | 1240.1192
AZ52BSMA-230 | AZ52BSMA-230, Zählerverteilung für Zählerplatz mit 3-Punktbefestigung nach VDE 0603, DIN43870, AR-N 4101:2015 für den Innenbereich für Wandbefestigung AP/UP, Fabr. Alphatec, BxHxT [mm] = 1300x1100x230, Schutzklasse II, IP54, RAL 7035, Bestehend aus: Gehäuse, Doppeltür mit Schwenkhebel für Profilhalbzylinder, Flansche SF45 (oben) und SF41 (unten) und Berührungsschutzabdeckungen, aufgebaut wie folgt: 2x Zählerplatz, 1x TSG-Platte, 7x Hutschienen in Verteilerfeld 1 (12TE), 5x HE in Medienfeld 1 Feld breit inkl. APZ, komplett zusammengebaut und verdrahtet gemäß VNB.0001 | A | 011 | 1 | 1782.2486
AZ52BSMM-210 | AZ52BSMM-210, Zählerverteilung für Zählerplatz mit 3-Punktbefestigung nach VDE 0603, DIN43870, AR-N 4101:2015 für den Innenbereich für Wandbefestigung AP/UP, Fabr. Alphatec, BxHxT [mm] = 1300x1100x210, Schutzklasse II, IP41, RAL 9016, Bestehend aus: Gehäuse, Doppeltür mit Drehriegel, Flansche NF1 (oben) und NF2 (unten) und Berührungsschutzabdeckungen, aufgebaut wie folgt: 1x Zählerplatz, 1x TSG-Platte, 7x Hutschienen in Verteilerfeld 1 (12TE), 7x HE in Medienfeld 2 Feld, komplett zusammengebaut und verdrahtet gemäß VNB.0001 | A | 011 | 1 | 1304.932
AZ52BSMM-210-2 | AZ52BSMM-210-2, Zählerverteilung für Zählerplatz mit 3-Punktbefestigung nach VDE 0603, DIN43870, AR-N 4101:2015 für den Innenbereich für Wandbefestigung AP/UP, Fabr. Alphatec, BxHxT [mm] = 1300x1100x210, Schutzklasse II, IP41, RAL 9016, Bestehend aus: Gehäuse, Doppeltür mit Drehriegel, Flansche NF1 (oben) und NF2 (unten) und Berührungsschutzabdeckungen, aufgebaut wie folgt: 2x Zählerplatz, 7x Hutschienen in Verteilerfeld 1 (12TE), 7x HE in Medienfeld 2 Feld, komplett zusammengebaut und verdrahtet gemäß VNB.0001 | A | 011 | 1 | 1371.8956
AZ52BSMM-230 | AZ52BSMM-230, Zählerverteilung für Zählerplatz mit 3-Punktbefestigung nach VDE 0603, DIN43870, AR-N 4101:2015 für den Innenbereich für Wandbefestigung AP/UP, Fabr. Alphatec, BxHxT [mm] = 1300x1100x230, Schutzklasse II, IP54, RAL 7035, Bestehend aus: Gehäuse, Doppeltür mit Schwenkhebel für Profilhalbzylinder, Flansche SF45 (oben) und SF41 (unten) und Berührungsschutzabdeckungen, aufgebaut wie folgt: 1x Zählerplatz, 1x TSG-Platte, 7x Hutschienen in Verteilerfeld 1 (12TE), 7x HE in Medienfeld 2 Feld, komplett zusammengebaut und verdrahtet gemäß VNB.0001 | A | 011 | 1 | 1858.5009
AZ52BSMM-230-2 | AZ52BSMM-230-2, Zählerverteilung für Zählerplatz mit 3-Punktbefestigung nach VDE 0603, DIN43870, AR-N 4101:2015 für den Innenbereich für Wandbefestigung AP/UP, Fabr. Alphatec, BxHxT [mm] = 1300x1100x230, Schutzklasse II, IP54, RAL 7035, Bestehend aus: Gehäuse, Doppeltür mit Drehriegel, Flansche SF45 (oben) und SF41 (unten) und Berührungsschutzabdeckungen, aufgebaut wie folgt: 2x Zählerplatz, 7x Hutschienen in Verteilerfeld 1 (12TE), 7x HE in Medienfeld 2 Feld, komplett zusammengebaut und verdrahtet gemäß VNB.0001 | A | 011 | 1 | 1937.2986
AZ52BSSM-210 | AZ52BSSM-210, Zählerverteilung für Zählerplatz mit 3-Punktbefestigung nach VDE 0603, DIN43870, AR-N 4101:2015 für den Innenbereich für Wandbefestigung AP/UP, Fabr. Alphatec, BxHxT [mm] = 1300x1100x210, Schutzklasse II, IP41, RAL 9016, Bestehend aus: Gehäuse, Doppeltür mit Drehriegel, Flansche NF1 (oben) und NF2 (unten) und Berührungsschutzabdeckungen, aufgebaut wie folgt: 1x Zählerplatz, 1x TSG-Platte, 7x Hutschienen in Verteilerfeld 1 (12TE), 7x Hutschienen in Verteilerfeld 2 (12TE), 7x HE in Medienfeld 1 Feld, komplett zusammengebaut und verdrahtet gemäß VNB.0001 | A | 011 | 1 | 1175.2856
AZ52BSSM-230 | AZ52BSSM-230, Zählerverteilung für Zählerplatz mit 3-Punktbefestigung nach VDE 0603, DIN43870, AR-N 4101:2015 für den Innenbereich für Wandbefestigung AP/UP, Fabr. Alphatec, BxHxT [mm] = 1300x1100x230, Schutzklasse II, IP54, RAL 7035, Bestehend aus: Gehäuse, Doppeltür mit Schwenkhebel für Profilhalbzylinder, Flansche SF45 (oben) und SF41 (unten) und Berührungsschutzabdeckungen, aufgebaut wie folgt: 1x Zählerplatz, 1x TSG-Platte, 7x Hutschienen in Verteilerfeld 1 (12TE), 7x Hutschienen in Verteilerfeld 2 (12TE), 7x HE in Medienfeld 1 Feld, komplett zusammengebaut und verdrahtet gemäß VNB.0001 | A | 011 | 1 | 1705.986
AZ52BSSMA-210 | AZ52BSSMA-210, Zählerverteilung für Zählerplatz mit 3-Punktbefestigung nach VDE 0603, DIN43870, AR-N 4101:2015 für den Innenbereich für Wandbefestigung AP/UP, Fabr. Alphatec, BxHxT [mm] = 1300x1100x210, Schutzklasse II, IP41, RAL 9016, Bestehend aus: Gehäuse, Doppeltür mit Drehriegel, Flansche NF1 (oben) und NF2 (unten) und Berührungsschutzabdeckungen, aufgebaut wie folgt: 1x Zählerplatz, 1x TSG-Platte, 7x Hutschienen in Verteilerfeld 1 (12TE), 7x Hutschienen in Verteilerfeld 2 (12TE), 5x HE in Medienfeld 1 Feld breit inkl. APZ, komplett zusammengebaut und verdrahtet gemäß VNB.0001 | A | 011 | 1 | 1240.1192
AZ52BSSMA-230 | AZ52BSSMA-230, Zählerverteilung für Zählerplatz mit 3-Punktbefestigung nach VDE 0603, DIN43870, AR-N 4101:2015 für den Innenbereich für Wandbefestigung AP/UP, Fabr. Alphatec, BxHxT [mm] = 1300x1100x230, Schutzklasse II, IP54, RAL 7035, Bestehend aus: Gehäuse, Doppeltür mit Schwenkhebel für Profilhalbzylinder, Flansche SF45 (oben) und SF41 (unten) und Berührungsschutzabdeckungen, aufgebaut wie folgt: 1x Zählerplatz, 1x TSG-Platte, 7x Hutschienen in Verteilerfeld 1 (12TE), 7x Hutschienen in Verteilerfeld 2 (12TE), 5x HE in Medienfeld 1 Feld breit inkl. APZ, komplett zusammengebaut und verdrahtet gemäß VNB.0001 | A | 011 | 1 | 1782.2486
AZ62H-210 | AZ62H-210, Zählerverteilung für Zählerplatz mit 3-Punktbefestigung nach VDE 0603, DIN43870, AR-N 4101:2015 für den Innenbereich für Wandbefestigung AP/UP, Fabr. Alphatec, BxHxT [mm] = 800x1400x210, Schutzklasse II, IP41, RAL 9016, Bestehend aus: Gehäuse, Doppeltür mit Drehriegel, Flansche NF1 (oben) und NF2 (unten) und Berührungsschutzabdeckungen, aufgebaut wie folgt: 5x Zählerplatz, 1x TSG-Platte, komplett zusammengebaut und verdrahtet gemäß VNB.0001 | A | 011 | 1 | 912.481
AZ62H-210-6 | AZ62H-210-6, Zählerverteilung für Zählerplatz mit 3-Punktbefestigung nach VDE 0603, DIN43870, AR-N 4101:2015 für den Innenbereich für Wandbefestigung AP/UP, Fabr. Alphatec, BxHxT [mm] = 800x1400x210, Schutzklasse II, IP41, RAL 9016, Bestehend aus: Gehäuse, Doppeltür mit Drehriegel, Flansche NF1 (oben) und NF2 (unten) und Berührungsschutzabdeckungen, aufgebaut wie folgt: 6x Zählerplatz, komplett zusammengebaut und verdrahtet gemäß VNB.0001 | A | 011 | 1 | 1051.0732
AZ62H-230 | AZ62H-230, Zählerverteilung mit 3-Punktnach VDE 0603, DIN43870, AR-N 4101:2015 für den Innenbereich für Wandbefestigung AP/UP, Fabr. Alphatec, BxHxT [mm] = 800x1400x230, Schutzklasse II, IP54, RAL 7035, Bestehend aus: Gehäuse, Einzel- bzw. Doppeltür mit Drehriegel, Flansche SF45 (oben) und SF41 (unten) und Berührungsschutzabdeckungen, aufgebaut wie folgt: 5xZählerplatz, TSG, externer APZ erforderlich, komplett zusammengebaut und verdrahtet gemäß VNB.0133 | A | 011 | 1 | 1354.8664
AZ62H-230-6 | AZ62H-230-6, Zählerverteilung mit 3-Punktnach VDE 0603, DIN43870, AR-N 4101:2015 für den Innenbereich für Wandbefestigung AP/UP, Fabr. Alphatec, BxHxT [mm] = 800x1400x230, Schutzklasse II, IP54, RAL 7035, Bestehend aus: Gehäuse, Einzel- bzw. Doppeltür mit Drehriegel, Flansche SF45 (oben) und SF41 (unten) und Berührungsschutzabdeckungen, aufgebaut wie folgt: 6xZählerplatz, externer APZ erforderlich, komplett zusammengebaut und verdrahtet gemäß VNB.0134 | A | 011 | 1 | 1433.6538
AZ62HM2A-210 | AZ62HM2A-210, Zählerverteilung mit 3-Punktbefestignach VDE 0603, DIN43870, AR-N 4101:2015 für den Innenbereich für Wandbefestigung AP/UP, Fabr. Alphatec, BxHxT [mm] = 800x1400x210, Schutzklasse II, IP41, RAL 9016, Bestehend aus: Gehäuse, Einzel- bzw. Doppeltür mit Drehriegel, Flansche NF1 (oben) und NF2 (unten) und Berührungsschutzabdeckungen, aufgebaut wie folgt: 4xZählerplatz, 7x HE Medienfeld 1, 1x APZ, komplett zusammengebaut und verdrahtet gemäß VNB.0060 | A | 011 | 1 | 1327.9251
AZ62HM2A-210-3 | AZ62HM2A-210-3, Zählerverteilung mit 3-Punktbefestignach VDE 0603, DIN43870, AR-N 4101:2015 für den Innenbereich für Wandbefestigung AP/UP, Fabr. Alphatec, BxHxT [mm] = 800x1400x210, Schutzklasse II, IP41, RAL 9016, Bestehend aus: Gehäuse, Einzel- bzw. Doppeltür mit Drehriegel, Flansche NF1 (oben) und NF2 (unten) und Berührungsschutzabdeckungen, aufgebaut wie folgt: 3xZählerplatz, 1x inkl. TSG, 7x HE Medienfeld 1, 1x APZ, komplett zusammengebaut und verdrahtet gemäß VNB.0060 | A | 011 | 1 | 1269.2943
AZ62HS1-210 | AZ62HS1-210, Zählerverteilung für Zählerplatz mit 3-Punktbefestigung nach VDE 0603, DIN43870, AR-N 4101:2015 für den Innenbereich für Wandbefestigung AP/UP, Fabr. Alphatec, BxHxT [mm] = 800x1400x210, Schutzklasse II, IP41, RAL 9016, Bestehend aus: Gehäuse, Doppeltür mit Drehriegel, Flansche NF1 (oben) und NF2 (unten) und Berührungsschutzabdeckungen, aufgebaut wie folgt: 4x Zählerplatz, 1x TSG-Platte, 5x Hutschienen in Verteilerfeld 1 (12TE), komplett zusammengebaut und verdrahtet gemäß VNB.0001 | A | 011 | 1 | 971.1221
AZ62HS1-230 | AZ62HS1-230, Zählerverteilung mit 3-Punktnach VDE 0603, DIN43870, AR-N 4101:2015 für den Innenbereich für Wandbefestigung AP/UP, Fabr. Alphatec, BxHxT [mm] = 800x1400x230, Schutzklasse II, IP54, RAL 7035, Bestehend aus: Gehäuse, Einzel- bzw. Doppeltür mit Drehriegel, Flansche SF45 (oben) und SF41 (unten) und Berührungsschutzabdeckungen, aufgebaut wie folgt: 4xZählerplatz, TSG, Verteilerfeld (12TE), externer APZ erforderlich, komplett zusammengebaut und verdrahtet gemäß VNB.0135 | A | 011 | 1 | 1339.6139
AZ62HS1M1-210 | AZ62HS1M1-210, Zählerverteilung für Zählerplatz mit 3-Punktbefestigung nach VDE 0603, DIN43870, AR-N 4101:2015 für den Innenbereich für Wandbefestigung AP/UP, Fabr. Alphatec, BxHxT [mm] = 800x1400x210, Schutzklasse II, IP41, RAL 9016, Bestehend aus: Gehäuse, Doppeltür mit Drehriegel, Flansche NF1 (oben) und NF2 (unten) und Berührungsschutzabdeckungen, aufgebaut wie folgt: 3x Zählerplatz, 1x TSG-Platte, 5x Hutschienen in Verteilerfeld 1 (12TE), 4x HE in Medienfeld 1 Feld, komplett zusammengebaut und verdrahtet gemäß VNB.0001 | A | 011 | 1 | 1032.6933
AZ62HS1M1-230 | AZ62HS1M1-230, Zählerverteilung mit 3-Punktnach VDE 0603, DIN43870, AR-N 4101:2015 für den Innenbereich für Wandbefestigung AP/UP, Fabr. Alphatec, BxHxT [mm] = 800x1400x230, Schutzklasse II, IP54, RAL 7035, Bestehend aus: Gehäuse, Einzel- bzw. Doppeltür mit Drehriegel, Flansche SF45 (oben) und SF41 (unten) und Berührungsschutzabdeckungen, aufgebaut wie folgt: 3xZählerplatz, TSG, Verteilerfeld (12TE), Medienfeld, externer APZ erforderlich, komplett zusammengebaut und verdrahtet gemäß VNB.0136 | A | 011 | 1 | 1412.0529
AZ62HS2-210 | AZ62HS2-210, Zählerverteilung für Zählerplatz mit 3-Punktbefestigung nach VDE 0603, DIN43870, AR-N 4101:2015 für den Innenbereich für Wandbefestigung AP/UP, Fabr. Alphatec, BxHxT [mm] = 800x1400x210, Schutzklasse II, IP41, RAL 9016, Bestehend aus: Gehäuse, Doppeltür mit Drehriegel, Flansche NF1 (oben) und NF2 (unten) und Berührungsschutzabdeckungen, aufgebaut wie folgt: 3x Zählerplatz, 1x TSG-Platte, 9x Hutschienen in Verteilerfeld 1 (12TE), komplett zusammengebaut und verdrahtet gemäß VNB.0001 | A | 011 | 1 | 924.6684
AZ62HS2-230 | AZ62HS2-230, Zählerverteilung mit 3-Punktnach VDE 0603, DIN43870, AR-N 4101:2015 für den Innenbereich für Wandbefestigung AP/UP, Fabr. Alphatec, BxHxT [mm] = 800x1400x230, Schutzklasse II, IP54, RAL 7035, Bestehend aus: Gehäuse, Einzel- bzw. Doppeltür mit Drehriegel, Flansche SF45 (oben) und SF41 (unten) und Berührungsschutzabdeckungen, aufgebaut wie folgt: 3xZählerplatz, TSG, Verteilerfeld (12TE), externer APZ erforderlich, komplett zusammengebaut und verdrahtet gemäß VNB.0137 | A | 011 | 1 | 1284.9729
AZ62HS2A-210 | AZ62HS2A-210, Zählerverteilung mit 3-Punktbefestignach VDE 0603, DIN43870, AR-N 4101:2015 für den Innenbereich für Wandbefestigung AP/UP, Fabr. Alphatec, BxHxT [mm] = 800x1400x210, Schutzklasse II, IP41, RAL 9016, Bestehend aus: Gehäuse, Einzel- bzw. Doppeltür mit Drehriegel, Flansche NF1 (oben) und NF2 (unten) und Berührungsschutzabdeckungen, aufgebaut wie folgt: 4xZählerplatz, Verteilerfeld (12TE), APZ in Verteilerfeld, komplett zusammengebaut und verdrahtet gemäß VNB.0060 | A | 011 | 1 | 1075.4689
AZ62HS2A-210-3 | AZ62HS2A-210-3, Zählerverteilung mit 3-Punktbefestignach VDE 0603, DIN43870, AR-N 4101:2015 für den Innenbereich für Wandbefestigung AP/UP, Fabr. Alphatec, BxHxT [mm] = 800x1400x210, Schutzklasse II, IP41, RAL 9016, Bestehend aus: Gehäuse, Einzel- bzw. Doppeltür mit Drehriegel, Flansche NF1 (oben) und NF2 (unten) und Berührungsschutzabdeckungen, aufgebaut wie folgt: 3xZählerplatz, 1x TSG-Platz, 7x Hutschienen in Verteilerfeld 1 (12TE), 1x APZ in Verteilerfeld 1 , komplett zusammengebaut und verdrahtet gemäß VNB.0060 | A | 011 | 1 | 1016.8485
AZ62HS2A-230 | AZ62HS2A-230, Zählerverteilung mit 3-Punktnach VDE 0603, DIN43870, AR-N 4101:2015 für den Innenbereich für Wandbefestigung AP/UP, Fabr. Alphatec, BxHxT [mm] = 800x1400x230, Schutzklasse II, IP54, RAL 7035, Bestehend aus: Gehäuse, Einzel- bzw. Doppeltür mit Drehriegel, Flansche SF45 (oben) und SF41 (unten) und Berührungsschutzabdeckungen, aufgebaut wie folgt: 4xZählerplatz, Verteilerfeld (12TE), APZ in Verteilerfeld, komplett zusammengebaut und verdrahtet gemäß VNB.0181 | A | 011 | 1 | 1517.8543
AZ62HS3A-210 | AZ62HS3A-210-3, Zählerverteilung mit 3-Punktbefestignach VDE 0603, DIN43870, AR-N 4101:2015 für den Innenbereich für Wandbefestigung AP/UP, Fabr. Alphatec, BxHxT [mm] = 800x1400x210, Schutzklasse II, IP41, RAL 9016, Bestehend aus: Gehäuse, Einzel- bzw. Doppeltür mit Drehriegel, Flansche NF1 (oben) und NF2 (unten) und Berührungsschutzabdeckungen, aufgebaut wie folgt: 2xZählerplatz, 1x TSG-Platz, 5x Hutschienen in Verteilerfeld 1 (12TE), 7x Hutschienen in Verteilerfeld 2 (12TE), 1x APZ in Verteilerfeld 2 , komplett zusammengebaut und verdrahtet gemäß VNB.0060 | A | 011 | 1 | 1016.8693
AZ62HS4A-210 | AZ62HS4A-210, Zählerverteilung für Zählerplatz mit 3-Punktbefestigung nach VDE 0603, DIN43870, AR-N 4101:2015 für den Innenbereich für Wandbefestigung AP/UP, Fabr. Alphatec, BxHxT [mm] = 800x1400x210, Schutzklasse II, IP41, RAL 9016, Bestehend aus: Gehäuse, Doppeltür mit Drehriegel, Flansche NF1 (oben) und NF2 (unten) und Berührungsschutzabdeckungen, aufgebaut wie folgt: 2x Zählerplatz, 7x Hutschienen in Verteilerfeld 1 (12TE), 1x APZ in Veretilerfeld 1, 9x Hutschienen in Verteilerfeld 2 (12TE), komplett zusammengebaut und verdrahtet gemäß VNB.0001 | A | 011 | 1 | 1038.8338
AZ62HS4A-210-1 | AZ62HS4A-210-1, Zählerverteilung für Zählerplatz mit 3-Punktbefestigung nach VDE 0603, DIN43870, AR-N 4101:2015 für den Innenbereich für Wandbefestigung AP/UP, Fabr. Alphatec, BxHxT [mm] = 800x1400x210, Schutzklasse II, IP41, RAL 9016, Bestehend aus: Gehäuse, Doppeltür mit Drehriegel, Flansche NF1 (oben) und NF2 (unten) und Berührungsschutzabdeckungen, aufgebaut wie folgt: 1x Zählerplatz, 1x TSG Feld, 7x Hutschienen in Verteilerfeld 1 (12TE), 1x APZ in Verteilerfeld 1, 9x Hutschienen in Verteilerfeld 2 (12TE), komplett zusammengebaut und verdrahtet gemäß VNB.0001 | A | 011 | 1 | 980.203
AZ62HS4A-230 | AZ62HS4A-230, Zählerverteilung für Zählerplatz mit 3-Punktbefestigung nach VDE 0603, DIN43870, AR-N 4101:2015 für den Innenbereich für Wandbefestigung AP/UP, Fabr. Alphatec, BxHxT [mm] = 800x1400x230, Schutzklasse II, IP41, RAL 9016, Bestehend aus: Gehäuse, Doppeltür mit Drehriegel, Flansche NF1 (oben) und NF2 (unten) und Berührungsschutzabdeckungen, aufgebaut wie folgt: 2x Zählerplatz, 7x Hutschienen in Verteilerfeld 1 (12TE), 1x APZ in Veretilerfeld 1, 9x Hutschienen in Verteilerfeld 2 (12TE), komplett zusammengebaut und verdrahtet gemäß VNB.0001 | A | 011 | 1 | 1232.3163
AZ82H-210 | AZ82H-210, Zählerverteilung für Zählerplatz mit 3-Punktbefestigung nach VDE 0603, DIN43870, AR-N 4101:2015 für den Innenbereich für Wandbefestigung AP/UP, Fabr. Alphatec, BxHxT [mm] = 1050x1400x210, Schutzklasse II, IP41, RAL 9016, Bestehend aus: Gehäuse, Doppeltür mit Drehriegel, Flansche NF1 (oben) und NF2 (unten) und Berührungsschutzabdeckungen, aufgebaut wie folgt: 7x Zählerplatz, 1x TSG-Platte, komplett zusammengebaut und verdrahtet gemäß VNB.0001 | A | 011 | 1 | 1181.9041
AZ82H-210-8 | AZ82H-210-8, Zählerverteilung für Zählerplatz mit 3-Punktbefestigung nach VDE 0603, DIN43870, AR-N 4101:2015 für den Innenbereich für Wandbefestigung AP/UP, Fabr. Alphatec, BxHxT [mm] = 1050x1400x210, Schutzklasse II, IP41, RAL 9016, Bestehend aus: Gehäuse, Doppeltür mit Drehriegel, Flansche NF1 (oben) und NF2 (unten) und Berührungsschutzabdeckungen, aufgebaut wie folgt: 8x Zählerplatz, komplett zusammengebaut und verdrahtet gemäß VNB.0001 | A | 011 | 1 | 1350.2844
AZ82H-230 | AZ82H-230, Zählerverteilung mit 3-Punktnach VDE 0603, DIN43870, AR-N 4101:2015 für den Innenbereich für Wandbefestigung AP/UP, Fabr. Alphatec, BxHxT [mm] = 1050x1400x230, Schutzklasse II, IP54, RAL 7035, Bestehend aus: Gehäuse, Einzel- bzw. Doppeltür mit Drehriegel, Flansche SF45 (oben) und SF41 (unten) und Berührungsschutzabdeckungen, aufgebaut wie folgt: 7xZählerplatz, TSG, externer APZ erforderlich, komplett zusammengebaut und verdrahtet gemäß VNB.0138 | A | 011 | 1 | 1871.052
AZ82H-230-8 | AZ82H-230-8, Zählerverteilung mit 3-Punktnach VDE 0603, DIN43870, AR-N 4101:2015 für den Innenbereich für Wandbefestigung AP/UP, Fabr. Alphatec, BxHxT [mm] = 1050x1400x230, Schutzklasse II, IP54, RAL 7035, Bestehend aus: Gehäuse, Einzel- bzw. Doppeltür mit Drehriegel, Flansche SF45 (oben) und SF41 (unten) und Berührungsschutzabdeckungen, aufgebaut wie folgt: 8xZählerplatz, externer APZ erforderlich, komplett zusammengebaut und verdrahtet gemäß VNB.0139 | A | 011 | 1 | 1949.8497
AZ82HM2-210 | AZ82HM2-210, Zählerverteilung mit 3-Punktbefestignach VDE 0603, DIN43870, AR-N 4101:2015 für den Innenbereich für Wandbefestigung AP/UP, Fabr. Alphatec, BxHxT [mm] = 1050x1400x210, Schutzklasse II, IP41, RAL 9016, Bestehend aus: Gehäuse, Einzel- bzw. Doppeltür mit Drehriegel, Flansche NF1 (oben) und NF2 (unten) und Berührungsschutzabdeckungen, aufgebaut wie folgt: 4xZählerplatz, TSG, Medienfeld, externer APZ erforderlich, komplett zusammengebaut und verdrahtet gemäß VNB.0062 | A | 011 | 1 | 1385.9429
AZ82HM2-210-2 | AZ82HM2-210-2, Zählerverteilung mit 3-Punktbefestignach VDE 0603, DIN43870, AR-N 4101:2015 für den Innenbereich für Wandbefestigung AP/UP, Fabr. Alphatec, BxHxT [mm] = 1050x1400x210, Schutzklasse II, IP41, RAL 9016, Bestehend aus: Gehäuse, Einzel- bzw. Doppeltür mit Drehriegel, Flansche NF1 (oben) und NF2 (unten) und Berührungsschutzabdeckungen, aufgebaut wie folgt: 6xZählerplatz, Medienfeld, externer APZ erforderlich, komplett zusammengebaut und verdrahtet gemäß VNB.0063 | A | 011 | 1 | 1441.0203
AZ82HM2-230 | AZ82HM2-230, Zählerverteilung mit 3-Punktnach VDE 0603, DIN43870, AR-N 4101:2015 für den Innenbereich für Wandbefestigung AP/UP, Fabr. Alphatec, BxHxT [mm] = 1050x1400x230, Schutzklasse II, IP54, RAL 7035, Bestehend aus: Gehäuse, Einzel- bzw. Doppeltür mit Drehriegel, Flansche SF45 (oben) und SF41 (unten) und Berührungsschutzabdeckungen, aufgebaut wie folgt: 4xZählerplatz, TSG, Medienfeld, externer APZ erforderlich, komplett zusammengebaut und verdrahtet gemäß VNB.0183 | A | 011 | 1 | 2075.0804
AZ82HM2-230-2 | AZ82HM2-230-2, Zählerverteilung mit 3-Punktnach VDE 0603, DIN43870, AR-N 4101:2015 für den Innenbereich für Wandbefestigung AP/UP, Fabr. Alphatec, BxHxT [mm] = 1050x1400x230, Schutzklasse II, IP54, RAL 7035, Bestehend aus: Gehäuse, Einzel- bzw. Doppeltür mit Drehriegel, Flansche SF45 (oben) und SF41 (unten) und Berührungsschutzabdeckungen, aufgebaut wie folgt: 6xZählerplatz, Medienfeld, externer APZ erforderlich, komplett zusammengebaut und verdrahtet gemäß VNB.0184 | A | 011 | 1 | 2130.1786
AZ82HM2A-210 | AZ82HM2A-210, Zählerverteilung mit 3-Punktbefestignach VDE 0603, DIN43870, AR-N 4101:2015 für den Innenbereich für Wandbefestigung AP/UP, Fabr. Alphatec, BxHxT [mm] = 1050x1400x210, Schutzklasse II, IP41, RAL 9016, Bestehend aus: Gehäuse, Einzel- bzw. Doppeltür mit Drehriegel, Flansche NF1 (oben) und NF2 (unten) und Berührungsschutzabdeckungen, aufgebaut wie folgt: 4xZählerplatz, TSG, APZ in Medienfeld, komplett zusammengebaut und verdrahtet gemäß VNB.0064 | A | 011 | 1 | 1779.142
AZ82HM2A-230 | AZ82HM2A-230, Zählerverteilung mit 3-Punktnach VDE 0603, DIN43870, AR-N 4101:2015 für den Innenbereich für Wandbefestigung AP/UP, Fabr. Alphatec, BxHxT [mm] = 1050x1400x230, Schutzklasse II, IP54, RAL 7035, Bestehend aus: Gehäuse, Einzel- bzw. Doppeltür mit Drehriegel, Flansche SF45 (oben) und SF41 (unten) und Berührungsschutzabdeckungen, aufgebaut wie folgt: 4xZählerplatz, TSG, APZ in Medienfeld, komplett zusammengebaut und verdrahtet gemäß VNB.0185 | A | 011 | 1 | 2468.29
AZ82HS1-210 | AZ82HS1-210, Zählerverteilung für Zählerplatz mit 3-Punktbefestigung nach VDE 0603, DIN43870, AR-N 4101:2015 für den Innenbereich für Wandbefestigung AP/UP, Fabr. Alphatec, BxHxT [mm] = 1050x1400x210, Schutzklasse II, IP41, RAL 9016, Bestehend aus: Gehäuse, Doppeltür mit Drehriegel, Flansche NF1 (oben) und NF2 (unten) und Berührungsschutzabdeckungen, aufgebaut wie folgt: 6x Zählerplatz, 1x TSG-Platte, 5x Hutschienen in Verteilerfeld 1 (12TE), komplett zusammengebaut und verdrahtet gemäß VNB.0001 | A | 011 | 1 | 1264.9513
AZ82HS1-210-2 | AZ82HS1-210-2, Zählerverteilung mit 3-Punktbefestignach VDE 0603, DIN43870, AR-N 4101:2015 für den Innenbereich für Wandbefestigung AP/UP, Fabr. Alphatec, BxHxT [mm] = 1050x1400x210, Schutzklasse II, IP41, RAL 9016, Bestehend aus: Gehäuse, Einzel- bzw. Doppeltür mit Drehriegel, Flansche NF1 (oben) und NF2 (unten) und Berührungsschutzabdeckungen, aufgebaut wie folgt: 7xZählerplatz, Verteilerfeld (12TE), externer APZ erforderlich, komplett zusammengebaut und verdrahtet gemäß VNB.0065 | A | 011 | 1 | 1264.9513
AZ82HS1-230 | AZ82HS1-230, Zählerverteilung mit 3-Punktnach VDE 0603, DIN43870, AR-N 4101:2015 für den Innenbereich für Wandbefestigung AP/UP, Fabr. Alphatec, BxHxT [mm] = 1050x1400x230, Schutzklasse II, IP54, RAL 7035, Bestehend aus: Gehäuse, Einzel- bzw. Doppeltür mit Drehriegel, Flansche SF45 (oben) und SF41 (unten) und Berührungsschutzabdeckungen, aufgebaut wie folgt: 6xZählerplatz, TSG, Verteilerfeld (12TE), externer APZ erforderlich, komplett zusammengebaut und verdrahtet gemäß VNB.0140 | A | 011 | 1 | 1849.4408
AZ82HS1-230-2 | AZ82HS1-230-2, Zählerverteilung mit 3-Punktnach VDE 0603, DIN43870, AR-N 4101:2015 für den Innenbereich für Wandbefestigung AP/UP, Fabr. Alphatec, BxHxT [mm] = 1050x1400x230, Schutzklasse II, IP54, RAL 7035, Bestehend aus: Gehäuse, Einzel- bzw. Doppeltür mit Drehriegel, Flansche SF45 (oben) und SF41 (unten) und Berührungsschutzabdeckungen, aufgebaut wie folgt: 7xZählerplatz, Verteilerfeld (12TE), externer APZ erforderlich, komplett zusammengebaut und verdrahtet gemäß VNB.0186 | A | 011 | 1 | 1849.4408
AZ82HS1M1-210 | AZ82HS1M1-210, Zählerverteilung für Zählerplatz mit 3-Punktbefestigung nach VDE 0603, DIN43870, AR-N 4101:2015 für den Innenbereich für Wandbefestigung AP/UP, Fabr. Alphatec, BxHxT [mm] = 1050x1400x210, Schutzklasse II, IP41, RAL 9016, Bestehend aus: Gehäuse, Doppeltür mit Drehriegel, Flansche NF1 (oben) und NF2 (unten) und Berührungsschutzabdeckungen, aufgebaut wie folgt: 5x Zählerplatz, 1x TSG-Platte, 5x Hutschienen in Verteilerfeld 1 (12TE), 4x HE in Medienfeld 1 Feld, komplett zusammengebaut und verdrahtet gemäß VNB.0001 | A | 011 | 1 | 1325.4315
AZ82HS1M1-230 | AZ82HS1M1-230, Zählerverteilung mit 3-Punktnach VDE 0603, DIN43870, AR-N 4101:2015 für den Innenbereich für Wandbefestigung AP/UP, Fabr. Alphatec, BxHxT [mm] = 1050x1400x230, Schutzklasse II, IP54, RAL 7035, Bestehend aus: Gehäuse, Einzel- bzw. Doppeltür mit Drehriegel, Flansche SF45 (oben) und SF41 (unten) und Berührungsschutzabdeckungen, aufgebaut wie folgt: 5xZählerplatz, TSG, Verteilerfeld (12TE), Medienfeld, externer APZ erforderlich, komplett zusammengebaut und verdrahtet gemäß VNB.0141 | A | 011 | 1 | 1920.6227
AZ82HS1M2-210 | AZ82HS1M2-210, Zählerverteilung mit 3-Punktbefestignach VDE 0603, DIN43870, AR-N 4101:2015 für den Innenbereich für Wandbefestigung AP/UP, Fabr. Alphatec, BxHxT [mm] = 1050x1400x210, Schutzklasse II, IP41, RAL 9016, Bestehend aus: Gehäuse, Einzel- bzw. Doppeltür mit Drehriegel, Flansche NF1 (oben) und NF2 (unten) und Berührungsschutzabdeckungen, aufgebaut wie folgt: 5xZählerplatz, Verteilerfeld (12TE), Medienfeld, externer APZ erforderlich, komplett zusammengebaut und verdrahtet gemäß VNB.0067 | A | 011 | 1 | 1385.9429
AZ82HS1M2-230 | AZ82HS1M2-230, Zählerverteilung mit 3-Punktnach VDE 0603, DIN43870, AR-N 4101:2015 für den Innenbereich für Wandbefestigung AP/UP, Fabr. Alphatec, BxHxT [mm] = 1050x1400x230, Schutzklasse II, IP54, RAL 7035, Bestehend aus: Gehäuse, Einzel- bzw. Doppeltür mit Drehriegel, Flansche SF45 (oben) und SF41 (unten) und Berührungsschutzabdeckungen, aufgebaut wie folgt: 5xZählerplatz, Verteilerfeld (12TE), Medienfeld, externer APZ erforderlich, komplett zusammengebaut und verdrahtet gemäß VNB.0188 | A | 011 | 1 | 2075.0804
AZ82HS2-210 | AZ82HS2-210, Zählerverteilung für Zählerplatz mit 3-Punktbefestigung nach VDE 0603, DIN43870, AR-N 4101:2015 für den Innenbereich für Wandbefestigung AP/UP, Fabr. Alphatec, BxHxT [mm] = 1050x1400x210, Schutzklasse II, IP41, RAL 9016, Bestehend aus: Gehäuse, Doppeltür mit Drehriegel, Flansche NF1 (oben) und NF2 (unten) und Berührungsschutzabdeckungen, aufgebaut wie folgt: 5x Zählerplatz, 1x TSG-Platte, 9x Hutschienen in Verteilerfeld 1 (12TE), komplett zusammengebaut und verdrahtet gemäß VNB.0001 | A | 011 | 1 | 1217.4171
AZ82HS2-210-6 | AZ82HS2-210-6, Zählerverteilung für Zählerplatz mit 3-Punktbefestigung nach VDE 0603, DIN43870, AR-N 4101:2015 für den Innenbereich für Wandbefestigung AP/UP, Fabr. Alphatec, BxHxT [mm] = 1050x1400x210, Schutzklasse II, IP41, RAL 9016, Bestehend aus: Gehäuse, Doppeltür mit Drehriegel, Flansche NF1 (oben) und NF2 (unten) und Berührungsschutzabdeckungen, aufgebaut wie folgt: 6x Zählerplatz, 9x Hutschienen in Verteilerfeld 1 (12TE), komplett zusammengebaut und verdrahtet gemäß VNB.0001 | A | 011 | 1 | 1284.4014
AZ82HS2-230 | AZ82HS2-230, Zählerverteilung mit 3-Punktnach VDE 0603, DIN43870, AR-N 4101:2015 für den Innenbereich für Wandbefestigung AP/UP, Fabr. Alphatec, BxHxT [mm] = 1050x1400x230, Schutzklasse II, IP54, RAL 7035, Bestehend aus: Gehäuse, Einzel- bzw. Doppeltür mit Drehriegel, Flansche SF45 (oben) und SF41 (unten) und Berührungsschutzabdeckungen, aufgebaut wie folgt: 5xZählerplatz, TSG, Verteilerfeld (12TE), externer APZ erforderlich, komplett zusammengebaut und verdrahtet gemäß VNB.0142 | A | 011 | 1 | 1793.5322
AZ82HS2-230-6 | AZ82HS2-230-6, Zählerverteilung mit 3-Punktnach VDE 0603, DIN43870, AR-N 4101:2015 für den Innenbereich für Wandbefestigung AP/UP, Fabr. Alphatec, BxHxT [mm] = 1050x1400x230, Schutzklasse II, IP54, RAL 7035, Bestehend aus: Gehäuse, Einzel- bzw. Doppeltür mit Drehriegel, Flansche SF45 (oben) und SF41 (unten) und Berührungsschutzabdeckungen, aufgebaut wie folgt: 6xZählerplatz, Verteilerfeld (12TE), externer APZ erforderlich, komplett zusammengebaut und verdrahtet gemäß VNB.0143 | A | 011 | 1 | 1872.3403
AZ82HS2A-210 | AZ82HS2A-210, Zählerverteilung mit 3-Punktbefestignach VDE 0603, DIN43870, AR-N 4101:2015 für den Innenbereich für Wandbefestigung AP/UP, Fabr. Alphatec, BxHxT [mm] = 1050x1400x210, Schutzklasse II, IP41, RAL 9016, Bestehend aus: Gehäuse, Einzel- bzw. Doppeltür mit Drehriegel, Flansche NF1 (oben) und NF2 (unten) und Berührungsschutzabdeckungen, aufgebaut wie folgt: 5xZählerplatz, TSG, Verteilerfeld (12TE), APZ in Verteilerfeld, komplett zusammengebaut und verdrahtet gemäß VNB.0068 | A | 011 | 1 | 1282.2507
AZ82HS2A-210-6 | AZ82HS2A-210-6, Zählerverteilung mit 3-Punktbefestignach VDE 0603, DIN43870, AR-N 4101:2015 für den Innenbereich für Wandbefestigung AP/UP, Fabr. Alphatec, BxHxT [mm] = 1050x1400x210, Schutzklasse II, IP41, RAL 9016, Bestehend aus: Gehäuse, Einzel- bzw. Doppeltür mit Drehriegel, Flansche NF1 (oben) und NF2 (unten) und Berührungsschutzabdeckungen, aufgebaut wie folgt: 6xZählerplatz, Verteilerfeld (12TE), APZ in Verteilerfeld, komplett zusammengebaut und verdrahtet gemäß VNB.0069 | A | 011 | 1 | 1349.2142
AZ82HS2A-230 | AZ82HS2A-230, Zählerverteilung mit 3-Punktnach VDE 0603, DIN43870, AR-N 4101:2015 für den Innenbereich für Wandbefestigung AP/UP, Fabr. Alphatec, BxHxT [mm] = 1050x1400x230, Schutzklasse II, IP54, RAL 7035, Bestehend aus: Gehäuse, Einzel- bzw. Doppeltür mit Drehriegel, Flansche SF45 (oben) und SF41 (unten) und Berührungsschutzabdeckungen, aufgebaut wie folgt: 5xZählerplatz, TSG, Verteilerfeld (12TE), APZ in Verteilerfeld, komplett zusammengebaut und verdrahtet gemäß VNB.0189 | A | 011 | 1 | 1971.3778
AZ82HS2A-230-6 | AZ82HS2A-230-6, Zählerverteilung mit 3-Punktnach VDE 0603, DIN43870, AR-N 4101:2015 für den Innenbereich für Wandbefestigung AP/UP, Fabr. Alphatec, BxHxT [mm] = 1050x1400x230, Schutzklasse II, IP54, RAL 7035, Bestehend aus: Gehäuse, Einzel- bzw. Doppeltür mit Drehriegel, Flansche SF45 (oben) und SF41 (unten) und Berührungsschutzabdeckungen, aufgebaut wie folgt: 6xZählerplatz, Verteilerfeld (12TE), APZ in Verteilerfeld, komplett zusammengebaut und verdrahtet gemäß VNB.0190 | A | 011 | 1 | 2038.3725
AZ82HS2AM2-210 | AZ82HS2AM2-210, Zählerverteilung mit 3-Punktbefestignach VDE 0603, DIN43870, AR-N 4101:2015 für den Innenbereich für Wandbefestigung AP/UP, Fabr. Alphatec, BxHxT [mm] = 1050x1400x210, Schutzklasse II, IP41, RAL 9016, Bestehend aus: Gehäuse, Einzel- bzw. Doppeltür mit Drehriegel, Flansche NF1 (oben) und NF2 (unten) und Berührungsschutzabdeckungen, aufgebaut wie folgt: 4xZählerplatz, Verteilerfeld (12TE), APZ in Verteilerfeld, Medienfeld, komplett zusammengebaut und verdrahtet gemäß VNB.0070 | A | 011 | 1 | 1403.2214
AZ82HS2AM2-230 | AZ82HS2AM2-230, Zählerverteilung mit 3-Punktnach VDE 0603, DIN43870, AR-N 4101:2015 für den Innenbereich für Wandbefestigung AP/UP, Fabr. Alphatec, BxHxT [mm] = 1050x1400x230, Schutzklasse II, IP54, RAL 7035, Bestehend aus: Gehäuse, Einzel- bzw. Doppeltür mit Drehriegel, Flansche SF45 (oben) und SF41 (unten) und Berührungsschutzabdeckungen, aufgebaut wie folgt: 4xZählerplatz, Verteilerfeld (12TE), APZ in Verteilerfeld, Medienfeld, komplett zusammengebaut und verdrahtet gemäß VNB.0191 | A | 011 | 1 | 2092.3798
AZ82HS2AM4-210-2 | AZ82HS2AM4-210-2, Zählerverteilung mit 3-Punktbefestignach VDE 0603, DIN43870, AR-N 4101:2015 für den Innenbereich für Wandbefestigung AP/UP, Fabr. Alphatec, BxHxT [mm] = 1050x1400x210, Schutzklasse II, IP41, RAL 9016, Bestehend aus: Gehäuse, Einzel- bzw. Doppeltür mit Drehriegel, Flansche NF1 (oben) und NF2 (unten) und Berührungsschutzabdeckungen, aufgebaut wie folgt: 2xZählerplatz, APZ in Verteilerfeld, 18x HE in Medienfeld 2 Feld, komplett zusammengebaut und verdrahtet gemäß VNB.0001 | A | 011 | 1 | 1524.213
AZ82HS2M2-210 | AZ82HS2M2-210, Zählerverteilung für Zählerplatz mit 3-Punktbefestigung nach VDE 0603, DIN43870, AR-N 4101:2015 für den Innenbereich für Wandbefestigung AP/UP, Fabr. Alphatec, BxHxT [mm] = 1050x1400x210, Schutzklasse II, IP41, RAL 9016, Bestehend aus: Gehäuse, Doppeltür mit Drehriegel, Flansche NF1 (oben) und NF2 (unten) und Berührungsschutzabdeckungen, aufgebaut wie folgt: 3x Zählerplatz, 1x TSG-Platte, 9x Hutschienen in Verteilerfeld 1 (12TE), 9x HE in Medienfeld 1 Feld, komplett zusammengebaut und verdrahtet gemäß VNB.0001 | A | 011 | 1 | 1338.4086
AZ82HS2M2-230 | AZ82HS2M2-230, Zählerverteilung mit 3-Punktnach VDE 0603, DIN43870, AR-N 4101:2015 für den Innenbereich für Wandbefestigung AP/UP, Fabr. Alphatec, BxHxT [mm] = 1050x1400x230, Schutzklasse II, IP54, RAL 7035, Bestehend aus: Gehäuse, Einzel- bzw. Doppeltür mit Drehriegel, Flansche SF45 (oben) und SF41 (unten) und Berührungsschutzabdeckungen, aufgebaut wie folgt: 3xZählerplatz, TSG, Verteilerfeld (12TE), Medienfeld, externer APZ erforderlich, komplett zusammengebaut und verdrahtet gemäß VNB.0144 | A | 011 | 1 | 1935.8752
AZ82HS2M4-210 | AZ82HS2M4-210, Zählerverteilung für Zählerplatz mit 3-Punktbefestigung nach VDE 0603, DIN43870, AR-N 4101:2015 für den Innenbereich für Wandbefestigung AP/UP, Fabr. Alphatec, BxHxT [mm] = 1050x1400x210, Schutzklasse II, IP41, RAL 9016, Bestehend aus: Gehäuse, Doppeltür mit Drehriegel, Flansche NF1 (oben) und NF2 (unten) und Berührungsschutzabdeckungen, aufgebaut wie folgt: 1x Zählerplatz, 1x TSG-Platte, 9x Hutschienen in Verteilerfeld 1 (12TE), 18x HE in Medienfeld 2 Feld, komplett zusammengebaut und verdrahtet gemäß VNB.0001 | A | 011 | 1 | 1459.4002
AZ82HS2M4-230 | AZ82HS2M4-230, Zählerverteilung mit 3-Punktnach VDE 0603, DIN43870, AR-N 4101:2015 für den Innenbereich für Wandbefestigung AP/UP, Fabr. Alphatec, BxHxT [mm] = 1050x1400x230, Schutzklasse II, IP54, RAL 7035, Bestehend aus: Gehäuse, Einzel- bzw. Doppeltür mit Drehriegel, Flansche SF45 (oben) und SF41 (unten) und Berührungsschutzabdeckungen, aufgebaut wie folgt: 1xZählerplatz, TSG, Verteilerfeld (12TE), Medienfeld, externer APZ erforderlich, komplett zusammengebaut und verdrahtet gemäß VNB.0145 | A | 011 | 1 | 2078.2078
AZ82HS3A-210 | AZ82HS3A-210, Zählerverteilung für Zählerplatz mit 3-Punktbefestigung nach VDE 0603, DIN43870, AR-N 4101:2015 für den Innenbereich für Wandbefestigung AP/UP, Fabr. Alphatec, BxHxT [mm] = 1050x1400x210, Schutzklasse II, IP41, RAL 9016, Bestehend aus: Gehäuse, Doppeltür mit Drehriegel, Flansche NF1 (oben) und NF2 (unten) und Berührungsschutzabdeckungen, aufgebaut wie folgt: 4x Zählerplatz, 1x TSG-Platz, 4x Hutschienen in Verteilerfeld 1 (12TE), 5x Hutschienen in Verteilerfeld 2 (12TE), APZ in Verteilerfeld 2, komplett zusammengebaut und verdrahtet gemäß VNB.0001 | A | 011 | 1 | 1328.1745
AZ82HS3A-230 | AZ82HS3A-230, Zählerverteilung für Zählerplatz mit 3-Punktbefestigung nach VDE 0603, DIN43870, AR-N 4101:2015 für den Innenbereich für Wandbefestigung AP/UP, Fabr. Alphatec, BxHxT [mm] = 1050x1400x230, Schutzklasse II, IP54, RAL 7035, Bestehend aus: Gehäuse, Doppeltür mit Schwenkhebel für Profilhalbzylinder, Flansche SF45 (oben) und SF41 (unten) und Berührungsschutzabdeckungen, aufgebaut wie folgt: 4x Zählerplatz, 1x TSG-Platz, 4x Hutschienen in Verteilerfeld 1 (12TE), 5x Hutschienen in Verteilerfeld 2 (12TE), APZ in Verteilerfeld 2, komplett zusammengebaut und verdrahtet gemäß VNB.0001 | A | 011 | 1 | 1912.6743
AZ82HS4-210 | AZ82HS4-210, Zählerverteilung für Zählerplatz mit 3-Punktbefestigung nach VDE 0603, DIN43870, AR-N 4101:2015 für den Innenbereich für Wandbefestigung AP/UP, Fabr. Alphatec, BxHxT [mm] = 1050x1400x210, Schutzklasse II, IP41, RAL 9016, Bestehend aus: Gehäuse, Doppeltür mit Drehriegel, Flansche NF1 (oben) und NF2 (unten) und Berührungsschutzabdeckungen, aufgebaut wie folgt: 3x Zählerplatz, 1x TSG-Platte, 9x Hutschienen in Verteilerfeld 1 (12TE), 9x Hutschienen in Verteilerfeld 2 (12TE), komplett zusammengebaut und verdrahtet gemäß VNB.0001 | A | 011 | 1 | 1181.7794
AZ82HS4-230 | AZ82HS4-230, Zählerverteilung mit 3-Punktnach VDE 0603, DIN43870, AR-N 4101:2015 für den Innenbereich für Wandbefestigung AP/UP, Fabr. Alphatec, BxHxT [mm] = 1050x1400x230, Schutzklasse II, IP54, RAL 7035, Bestehend aus: Gehäuse, Einzel- bzw. Doppeltür mit Drehriegel, Flansche SF45 (oben) und SF41 (unten) und Berührungsschutzabdeckungen, aufgebaut wie folgt: 3xZählerplatz, TSG, Verteilerfeld (12TE), externer APZ erforderlich, komplett zusammengebaut und verdrahtet gemäß VNB.0146 | A | 011 | 1 | 1751.6085
AZ82HS4A-210 | AZ82HS4A-210, Zählerverteilung mit 3-Punktbefestignach VDE 0603, DIN43870, AR-N 4101:2015 für den Innenbereich für Wandbefestigung AP/UP, Fabr. Alphatec, BxHxT [mm] = 1050x1400x210, Schutzklasse II, IP41, RAL 9016, Bestehend aus: Gehäuse, Einzel- bzw. Doppeltür mit Drehriegel, Flansche NF1 (oben) und NF2 (unten) und Berührungsschutzabdeckungen, aufgebaut wie folgt: 4xZählerplatz, Verteilerfeld (12TE), APZ in Verteilerfeld, Verteilerfeld (12TE), komplett zusammengebaut und verdrahtet gemäß VNB.0072 | A | 011 | 1 | 1331.9253
AZ82HS4A-230 | AZ82HS4A-230, Zählerverteilung mit 3-Punktnach VDE 0603, DIN43870, AR-N 4101:2015 für den Innenbereich für Wandbefestigung AP/UP, Fabr. Alphatec, BxHxT [mm] = 1050x1400x230, Schutzklasse II, IP54, RAL 7035, Bestehend aus: Gehäuse, Einzel- bzw. Doppeltür mit Drehriegel, Flansche SF45 (oben) und SF41 (unten) und Berührungsschutzabdeckungen, aufgebaut wie folgt: 4xZählerplatz, Verteilerfeld (12TE), APZ in Verteilerfeld, Verteilerfeld (12TE), komplett zusammengebaut und verdrahtet gemäß VNB.0193 | A | 011 | 1 | 2021.0836
AZ82HS4M2-210 | AZ82HS4AM2-210, Zählerverteilung mit 3-Punktbefestignach VDE 0603, DIN43870, AR-N 4101:2015 für den Innenbereich für Wandbefestigung AP/UP, Fabr. Alphatec, BxHxT [mm] = 1050x1400x210, Schutzklasse II, IP41, RAL 9016, Bestehend aus: Gehäuse, Einzel- bzw. Doppeltür mit Drehriegel, Flansche NF1 (oben) und NF2 (unten) und Berührungsschutzabdeckungen, aufgebaut wie folgt: 1xZählerplatz, 1xTSG-Platz, APZ in Verteilerfeld, Verteilerfeld 2, (12TE) Medienfeld, komplett zusammengebaut und verdrahtet gemäß VNB.0071 | A | 011 | 1 | 1524.213
AZ82HS4M2-210-2 | AZ82HS4AM2-210, Zählerverteilung mit 3-Punktbefestignach VDE 0603, DIN43870, AR-N 4101:2015 für den Innenbereich für Wandbefestigung AP/UP, Fabr. Alphatec, BxHxT [mm] = 1050x1400x210, Schutzklasse II, IP41, RAL 9016, Bestehend aus: Gehäuse, Einzel- bzw. Doppeltür mit Drehriegel, Flansche NF1 (oben) und NF2 (unten) und Berührungsschutzabdeckungen, aufgebaut wie folgt: 2xZählerplatz, APZ in Verteilerfeld, Verteilerfeld 2, (12TE) Medienfeld, komplett zusammengebaut und verdrahtet gemäß VNB.0071 | A | 011 | 1 | 1524.213
AZ82HS6A-210 | AZ82HS6A-210, Zählerverteilung für Zählerplatz mit 3-Punktbefestigung nach VDE 0603, DIN43870, AR-N 4101:2015 für den Innenbereich für Wandbefestigung AP/UP, Fabr. Alphatec, BxHxT [mm] = 1050x1400x210, Schutzklasse II, IP41, RAL 9016, Bestehend aus: Gehäuse, Doppeltür mit Drehriegel, Flansche NF1 (oben) und NF2 (unten) und Berührungsschutzabdeckungen, aufgebaut wie folgt: 1x Zählerplatz, 1x TSG-Platz, 7x Hutschienen in Verteilerfeld 1 (12TE), inkl. APZ in Verteilerfeld 1, 7x Hutschienen in Verteilerfeld 2 (12TE), 7x Hutschienen in Verteilerfeld 3 (12TE), komplett zusammengebaut und verdrahtet gemäß VNB.0001 | A | 011 | 1 | 1236.6801
AZ82HS6A-210-2 | AZ82HS6A-210-2, Zählerverteilung für Zählerplatz mit 3-Punktbefestigung nach VDE 0603, DIN43870, AR-N 4101:2015 für den Innenbereich für Wandbefestigung AP/UP, Fabr. Alphatec, BxHxT [mm] = 1050x1400x210, Schutzklasse II, IP41, RAL 9016, Bestehend aus: Gehäuse, Doppeltür mit Drehriegel, Flansche NF1 (oben) und NF2 (unten) und Berührungsschutzabdeckungen, aufgebaut wie folgt: 2x Zählerplatz, 7x Hutschienen in Verteilerfeld 1 (12TE), inkl. APZ in Verteilerfeld 1, 9x Hutschienen in Verteilerfeld 2 (12TE), 9x Hutschienen in Verteilerfeld 3 (12TE), komplett zusammengebaut und verdrahtet gemäß VNB.0001 | A | 011 | 1 | 1295.2901
BFS-HS | BFS-HSBefestigungssatz HutschieneBestehend aus:25x Linsenblechschraube 4,8 x 9,5 | B | 120 | 1 | 8.5703
BFS-KAS | BFS-KASBefestigungssatz für Kabelabfangschiene, BT 300Bestehend aus:2x Gleitmutter M6, 2x Inbus Ripp-Schraube M6x10 | B | 120 | 1 | 6.9549
BFS-LS-35 | BFS-LS-35Befestigungssatz Längsschiene 35 mm breitBestehend aus:2x Linsenblechschraube 4,8 x 13 | B | 120 | 1 | 1.9511
BFS-LS-55 | BFS-LS-55Befestigungssatz Längsschiene 55 mm breitBestehend aus:2x Inbus Ripp-Schraube M6x10 | B | 120 | 1 | 1.9302
BK16/5-iso | Sammelschienenklemme isoliert, 16mm², für CU-Sammelschiene 5mm stark | B | 120 | 1 | 3.9337
BK35/5-iso | Sammelschienenklemme isoliert, 35mm², für CU-Sammelschiene 5mm stark | B | 120 | 1 | 6.4723
BK70/5-iso | Sammelschienenklemme isoliert, 70mm², für CU-Sammelschiene 5mm stark | B | 120 | 1 | 9.913
BP-PKV112 | Bodenplatte passend für PKV112ES und DS | P | 080 | 1 | 79.5981
BP-PKV58 | Bodenplatte passend für PKV58ES und DS | P | 080 | 1 | 50.31
BP-PKV80 | Bodenplatte passend für PKV80ES und DS | P | 080 | 1 | 62.9715
BSW-3pol-60 | Berührungsschutzwinkel 3-polig, Bestehend aus: 1x Berührungsschutzwinkel 2x Plastofastschrauben 4x8 | B | 120 | 1 | 8.9689
BSW-5pol-60 | Berührungsschutzwinkel 5-polig, Bestehend aus: 1x Berührungsschutzwinkel 3x Plastofastschrauben 4x8 | B | 120 | 1 | 9.1368
BWS-U110 | BWS-U110Äußerer Befestigungssatz für Kabelabfangschiene, BT 360, 400Bestehend aus:2x Befestigungswinkel, 2x Gleitmutter M6, 2x Inbus Ripp-Schraube M6x10, 2x Befestigungsschraube 4,8x16 | B | 120 | 1 | 45.0021
BWS-U140 | BWS-U140Äußerer Befestigungssatz für Kabelabfangschiene, BT 500Bestehend aus:2x Befestigungswinkel, 2x Gleitmutter M6, 2x Inbus Ripp-Schraube M6x11, 2x Befestigungsschraube 4,8x16 | B | 120 | 1 | 45.0021
BWS-Z110 | BWS-Z110Innerer Befestigungssatz für Kabelabfangschiene, BT 360, 400Bestehend aus:1x Befestigungswinkel, 1x Gleitmutter M6, 1x Inbus Ripp-Schraube M6x12, 1x Befestigungsschraube 4,8x16 | B | 120 | 1 | 22.5535
BWS-Z140 | BWS-Z140Innerer Befestigungssatz für Kabelabfangschiene, BT 500Bestehend aus:1x Befestigungswinkel, 1x Gleitmutter M6, 1x Inbus Ripp-Schraube M6x12, 1x Befestigungsschraube 4,8x17 | B | 120 | 1 | 22.5535
DB30M6 | Distanzhalter 30mm | B | 120 | 1 | 2.9792
DH33 | DH33Drahthalter 33x33 mm | B | 090 | 1 | 0.86018
DH50 | DH50Drahthalter 40x50 mm | B | 090 | 1 | 1.3008
DR1086B | DR 1086 B DATARACK Standschrank (20HE) HxBxT = 1000x800x600mm Fronttür aus Sicherheitsglas inkl. Schwenkhebelgriff, belüftet, Rücktür Stahlblech inkl. Schwenkhebelgriff, belüftet, Satz Seitenwände, Sockel, Höhe 100mm, 4-teilig, belüftet, 3-teiliges Bodenblech, zöllige Befestigungsebene vorne und hinten mit Tiefenstrebe, Dachblech als Lüfterblech vorbereitet, Dachblech zur Kabeleinführung | B | 040 | 1 | 1357.8781
DR1086G | DR 1086 G DATARACK Standschrank (20HE) HxBxT = 1000x800x600mm Fronttür aus Sicherheitsglas inkl. Schwenkhebelgriff, geschlossen, Rücktür Stahlblech inkl. Schwenkhebelgriff, geschlossen, Satz Seitenwände, Sockel, Höhe 100mm, 4-teilig, belüftet, 3-teiliges Bodenblech, zöllige Befestigungsebene vorne und hinten mit Tiefenstrebe, Dachblech als Lüfterblech vorbereitet, Dachblech zur Kabeleinführung | B | 040 | 1 | 1357.8781
DR1088B | DR 1088 B DATARACK Standschrank (20HE) HxBxT = 1000x800x800mm Fronttür aus Sicherheitsglas inkl. Schwenkhebelgriff, belüftet, Rücktür Stahlblech inkl. Schwenkhebelgriff, belüftet, Satz Seitenwände, Sockel, Höhe 100mm, 4-teilig, belüftet, 3-teiliges Bodenblech, zöllige Befestigungsebene vorne und hinten mit Tiefenstrebe, Dachblech als Lüfterblech vorbereitet, Dachblech zur Kabeleinführung | B | 040 | 1 | 1428.4653
DR1088G | DR 1088 G DATARACK Standschrank (20HE) HxBxT = 1000x800x800mm Fronttür aus Sicherheitsglas inkl. Schwenkhebelgriff, geschlossen, Rücktür Stahlblech inkl. Schwenkhebelgriff, geschlossen, Satz Seitenwände, Sockel, Höhe 100mm, 4-teilig, belüftet, 3-teiliges Bodenblech, zöllige Befestigungsebene vorne und hinten mit Tiefenstrebe, Dachblech als Lüfterblech vorbereitet, Dachblech zur Kabeleinführung | B | 040 | 1 | 1428.4653
DR1286B | DR 1286 B DATARACK Standschrank (24HE) HxBxT = 1200x800x600mm Fronttür aus Sicherheitsglas inkl. Schwenkhebelgriff, belüftet, Rücktür Stahlblech inkl. Schwenkhebelgriff, belüftet, Satz Seitenwände, Sockel, Höhe 100mm, 4-teilig, belüftet, 3-teiliges Bodenblech, zöllige Befestigungsebene vorne und hinten mit Tiefenstrebe, Dachblech als Lüfterblech vorbereitet, Dachblech zur Kabeleinführung | B | 040 | 1 | 1447.9976
DR1286G | DR 1286 G DATARACK Standschrank (24HE) HxBxT = 1200x800x600mm Fronttür aus Sicherheitsglas inkl. Schwenkhebelgriff, geschlossen, Rücktür Stahlblech inkl. Schwenkhebelgriff, geschlossen, Satz Seitenwände, Sockel, Höhe 100mm, 4-teilig, belüftet, 3-teiliges Bodenblech, zöllige Befestigungsebene vorne und hinten mit Tiefenstrebe, Dachblech als Lüfterblech vorbereitet, Dachblech zur Kabeleinführung | B | 040 | 1 | 1447.9976
DR1288B | DR 1288 B DATARACK Standschrank (24HE) HxBxT = 1200x800x800mm Fronttür aus Sicherheitsglas inkl. Schwenkhebelgriff, belüftet, Rücktür Stahlblech inkl. Schwenkhebelgriff, belüftet, Satz Seitenwände, Sockel, Höhe 100mm, 4-teilig, belüftet, 3-teiliges Bodenblech, zöllige Befestigungsebene vorne und hinten mit Tiefenstrebe, Dachblech als Lüfterblech vorbereitet, Dachblech zur Kabeleinführung | B | 040 | 1 | 1530.6274
DR1288G | DR 1288 G DATARACK Standschrank (24HE) HxBxT = 1200x800x800mm Fronttür aus Sicherheitsglas inkl. Schwenkhebelgriff, geschlossen, Rücktür Stahlblech inkl. Schwenkhebelgriff, geschlossen, Satz Seitenwände, Sockel, Höhe 100mm, 4-teilig, belüftet, 3-teiliges Bodenblech, zöllige Befestigungsebene vorne und hinten mit Tiefenstrebe, Dachblech als Lüfterblech vorbereitet, Dachblech zur Kabeleinführung | B | 040 | 1 | 1530.6274
DR1486B | DR 1486 B DATARACK Standschrank (29HE) HxBxT = 1400x800x600mm Fronttür aus Sicherheitsglas inkl. Schwenkhebelgriff, belüftet, Rücktür Stahlblech inkl. Schwenkhebelgriff, belüftet, Satz Seitenwände, Sockel, Höhe 100mm, 4-teilig, belüftet, 3-teiliges Bodenblech, zöllige Befestigungsebene vorne und hinten mit Tiefenstrebe, Dachblech als Lüfterblech vorbereitet, Dachblech zur Kabeleinführung | B | 040 | 1 | 1559.1182
DR1486G | DR 1486 G DATARACK Standschrank (29HE) HxBxT = 1400x800x600mm Fronttür aus Sicherheitsglas inkl. Schwenkhebelgriff, geschlossen, Rücktür Stahlblech inkl. Schwenkhebelgriff, geschlossen, Satz Seitenwände, Sockel, Höhe 100mm, 4-teilig, belüftet, 3-teiliges Bodenblech, zöllige Befestigungsebene vorne und hinten mit Tiefenstrebe, Dachblech als Lüfterblech vorbereitet, Dachblech zur Kabeleinführung | B | 040 | 1 | 1559.1182
DR1488B | DR 1488 B DATARACK Standschrank (29HE) HxBxT = 1400x800x800mm Fronttür aus Sicherheitsglas inkl. Schwenkhebelgriff, belüftet, Rücktür Stahlblech inkl. Schwenkhebelgriff, belüftet, Satz Seitenwände, Sockel, Höhe 100mm, 4-teilig, belüftet, 3-teiliges Bodenblech, zöllige Befestigungsebene vorne und hinten mit Tiefenstrebe, Dachblech als Lüfterblech vorbereitet, Dachblech zur Kabeleinführung | B | 040 | 1 | 1651.2624
DR1488G | DR 1488 G DATARACK Standschrank (29HE) HxBxT = 1400x800x800mm Fronttür aus Sicherheitsglas inkl. Schwenkhebelgriff, geschlossen, Rücktür Stahlblech inkl. Schwenkhebelgriff, geschlossen, Satz Seitenwände, Sockel, Höhe 100mm, 4-teilig, belüftet, 3-teiliges Bodenblech, zöllige Befestigungsebene vorne und hinten mit Tiefenstrebe, Dachblech als Lüfterblech vorbereitet, Dachblech zur Kabeleinführung | B | 040 | 1 | 1651.2624
DR16810B | DR 16810 B DATARACK Standschrank (33HE) HxBxT = 1600x800x1000mm Fronttür aus Sicherheitsglas inkl. Schwenkhebelgriff, belüftet, Rücktür Stahlblech inkl. Schwenkhebelgriff, belüftet, Satz Seitenwände, Sockel, Höhe 100mm, 4-teilig, belüftet, 3-teiliges Bodenblech, zöllige Befestigungsebene vorne und hinten mit Tiefenstrebe, Dachblech als Lüfterblech vorbereitet, Dachblech zur Kabeleinführung | B | 040 | 1 | 1980.6903
DR16810G | DR 16810 G DATARACK Standschrank (33HE) HxBxT = 1600x800x1000mm Fronttür aus Sicherheitsglas inkl. Schwenkhebelgriff, geschlossen, Rücktür Stahlblech inkl. Schwenkhebelgriff, geschlossen, Satz Seitenwände, Sockel, Höhe 100mm, 4-teilig, belüftet, 3-teiliges Bodenblech, zöllige Befestigungsebene vorne und hinten mit Tiefenstrebe, Dachblech als Lüfterblech vorbereitet, Dachblech zur Kabeleinführung | B | 040 | 1 | 1980.6903
DR1686B | DR 1686 B DATARACK Standschrank (33HE) HxBxT = 1600x800x600mm Fronttür aus Sicherheitsglas inkl. Schwenkhebelgriff, belüftet, Rücktür Stahlblech inkl. Schwenkhebelgriff, belüftet, Satz Seitenwände, Sockel, Höhe 100mm, 4-teilig, belüftet, 3-teiliges Bodenblech, zöllige Befestigungsebene vorne und hinten mit Tiefenstrebe, Dachblech als Lüfterblech vorbereitet, Dachblech zur Kabeleinführung | B | 040 | 1 | 1704.3523
DR1686G | DR 1686 G DATARACK Standschrank (33HE) HxBxT = 1600x800x600mm Fronttür aus Sicherheitsglas inkl. Schwenkhebelgriff, geschlossen, Rücktür Stahlblech inkl. Schwenkhebelgriff, geschlossen, Satz Seitenwände, Sockel, Höhe 100mm, 4-teilig, belüftet, 3-teiliges Bodenblech, zöllige Befestigungsebene vorne und hinten mit Tiefenstrebe, Dachblech als Lüfterblech vorbereitet, Dachblech zur Kabeleinführung | B | 040 | 1 | 1704.3523
DR1688B | DR 1688 B DATARACK Standschrank (33HE) HxBxT = 1600x800x800mm Fronttür aus Sicherheitsglas inkl. Schwenkhebelgriff, belüftet, Rücktür Stahlblech inkl. Schwenkhebelgriff, belüftet, Satz Seitenwände, Sockel, Höhe 100mm, 4-teilig, belüftet, 3-teiliges Bodenblech, zöllige Befestigungsebene vorne und hinten mit Tiefenstrebe, Dachblech als Lüfterblech vorbereitet, Dachblech zur Kabeleinführung | B | 040 | 1 | 1832.1205
DR1688G | DR 1688 G DATARACK Standschrank (33HE) HxBxT = 1600x800x800mm Fronttür aus Sicherheitsglas inkl. Schwenkhebelgriff, geschlossen, Rücktür Stahlblech inkl. Schwenkhebelgriff, geschlossen, Satz Seitenwände, Sockel, Höhe 100mm, 4-teilig, belüftet, 3-teiliges Bodenblech, zöllige Befestigungsebene vorne und hinten mit Tiefenstrebe, Dachblech als Lüfterblech vorbereitet, Dachblech zur Kabeleinführung | B | 040 | 1 | 1832.1205
DR18810B | DR 18810 B DATARACK Standschrank (38HE) HxBxT = 1800x800x1000mm Fronttür aus Sicherheitsglas inkl. Schwenkhebelgriff, belüftet, Rücktür Stahlblech inkl. Schwenkhebelgriff, belüftet, Satz Seitenwände, Sockel, Höhe 100mm, 4-teilig, belüftet, 3-teiliges Bodenblech, zöllige Befestigungsebene vorne und hinten mit Tiefenstrebe, Dachblech als Lüfterblech vorbereitet, Dachblech zur Kabeleinführung | B | 040 | 1 | 1986.271
DR18810G | DR 18810 G DATARACK Standschrank (38HE) HxBxT = 1800x800x1000mm Fronttür aus Sicherheitsglas inkl. Schwenkhebelgriff, geschlossen, Rücktür Stahlblech inkl. Schwenkhebelgriff, geschlossen, Satz Seitenwände, Sockel, Höhe 100mm, 4-teilig, belüftet, 3-teiliges Bodenblech, zöllige Befestigungsebene vorne und hinten mit Tiefenstrebe, Dachblech als Lüfterblech vorbereitet, Dachblech zur Kabeleinführung | B | 040 | 1 | 1986.271
DR1886B | DR 1886 B DATARACK Standschrank (38HE) HxBxT = 1800x800x600mm Fronttür aus Sicherheitsglas inkl. Schwenkhebelgriff, belüftet, Rücktür Stahlblech inkl. Schwenkhebelgriff, belüftet, Satz Seitenwände, Sockel, Höhe 100mm, 4-teilig, belüftet, 3-teiliges Bodenblech, zöllige Befestigungsebene vorne und hinten mit Tiefenstrebe, Dachblech als Lüfterblech vorbereitet, Dachblech zur Kabeleinführung | B | 040 | 1 | 1742.7457
DR1886G | DR 1886 G DATARACK Standschrank (38HE) HxBxT = 1800x800x600mm Fronttür aus Sicherheitsglas inkl. Schwenkhebelgriff, geschlossen, Rücktür Stahlblech inkl. Schwenkhebelgriff, geschlossen, Satz Seitenwände, Sockel, Höhe 100mm, 4-teilig, belüftet, 3-teiliges Bodenblech, zöllige Befestigungsebene vorne und hinten mit Tiefenstrebe, Dachblech als Lüfterblech vorbereitet, Dachblech zur Kabeleinführung | B | 040 | 1 | 1742.7457
DR1888B | DR 1888 B DATARACK Standschrank (38HE) HxBxT = 1800x800x800mm Fronttür aus Sicherheitsglas inkl. Schwenkhebelgriff, belüftet, Rücktür Stahlblech inkl. Schwenkhebelgriff, belüftet, Satz Seitenwände, Sockel, Höhe 100mm, 4-teilig, belüftet, 3-teiliges Bodenblech, zöllige Befestigungsebene vorne und hinten mit Tiefenstrebe, Dachblech als Lüfterblech vorbereitet, Dachblech zur Kabeleinführung | B | 040 | 1 | 1879.3674
DR1888G | DR 1888 G DATARACK Standschrank (38HE) HxBxT = 1800x800x800mm Fronttür aus Sicherheitsglas inkl. Schwenkhebelgriff, geschlossen, Rücktür Stahlblech inkl. Schwenkhebelgriff, geschlossen, Satz Seitenwände, Sockel, Höhe 100mm, 4-teilig, belüftet, 3-teiliges Bodenblech, zöllige Befestigungsebene vorne und hinten mit Tiefenstrebe, Dachblech als Lüfterblech vorbereitet, Dachblech zur Kabeleinführung | B | 040 | 1 | 1879.3674
DR20810B | DR 20810 B DATARACK Standschrank (42HE) HxBxT = 2000x800x1000mm Fronttür aus Sicherheitsglas inkl. Schwenkhebelgriff, belüftet, Rücktür Stahlblech inkl. Schwenkhebelgriff, belüftet, Satz Seitenwände, Sockel, Höhe 100mm, 4-teilig, belüftet, 3-teiliges Bodenblech, zöllige Befestigungsebene vorne und hinten mit Tiefenstrebe, Dachblech als Lüfterblech vorbereitet, Dachblech zur Kabeleinführung | B | 040 | 1 | 2325.119
DR20810G | DR 20810 G DATARACK Standschrank (42HE) HxBxT = 2000x800x1000mm Fronttür aus Sicherheitsglas inkl. Schwenkhebelgriff, geschlossen, Rücktür Stahlblech inkl. Schwenkhebelgriff, geschlossen, Satz Seitenwände, Sockel, Höhe 100mm, 4-teilig, belüftet, 3-teiliges Bodenblech, zöllige Befestigungsebene vorne und hinten mit Tiefenstrebe, Dachblech als Lüfterblech vorbereitet, Dachblech zur Kabeleinführung | B | 040 | 1 | 2325.119
DR2086B | DR 2086 B DATARACK Standschrank (42HE) HxBxT = 2000x800x600mm Fronttür aus Sicherheitsglas inkl. Schwenkhebelgriff, belüftet, Rücktür Stahlblech inkl. Schwenkhebelgriff, belüftet, Satz Seitenwände, Sockel, Höhe 100mm, 4-teilig, belüftet, 3-teiliges Bodenblech, zöllige Befestigungsebene vorne und hinten mit Tiefenstrebe, Dachblech als Lüfterblech vorbereitet, Dachblech zur Kabeleinführung | B | 040 | 1 | 1996.3624
DR2086G | DR 2086 G DATARACK Standschrank (42HE) HxBxT = 2000x800x600mm Fronttür aus Sicherheitsglas inkl. Schwenkhebelgriff, geschlossen, Rücktür Stahlblech inkl. Schwenkhebelgriff, geschlossen, Satz Seitenwände, Sockel, Höhe 100mm, 4-teilig, belüftet, 3-teiliges Bodenblech, zöllige Befestigungsebene vorne und hinten mit Tiefenstrebe, Dachblech als Lüfterblech vorbereitet, Dachblech zur Kabeleinführung | B | 040 | 1 | 1996.3624
DR2088B | DR 2088 B DATARACK Standschrank (42HE) HxBxT = 2000x800x800mm Fronttür aus Sicherheitsglas inkl. Schwenkhebelgriff, belüftet, Rücktür Stahlblech inkl. Schwenkhebelgriff, belüftet, Satz Seitenwände, Sockel, Höhe 100mm, 4-teilig, belüftet, 3-teiliges Bodenblech, zöllige Befestigungsebene vorne und hinten mit Tiefenstrebe, Dachblech als Lüfterblech vorbereitet, Dachblech zur Kabeleinführung | B | 040 | 1 | 2089.7549
DR2088G | DR 2088 G DATARACK Standschrank (42HE) HxBxT = 2000x800x800mm Fronttür aus Sicherheitsglas inkl. Schwenkhebelgriff, geschlossen, Rücktür Stahlblech inkl. Schwenkhebelgriff, geschlossen, Satz Seitenwände, Sockel, Höhe 100mm, 4-teilig, belüftet, 3-teiliges Bodenblech, zöllige Befestigungsebene vorne und hinten mit Tiefenstrebe, Dachblech als Lüfterblech vorbereitet, Dachblech zur Kabeleinführung | B | 040 | 1 | 2089.7549
DR2089B | DR 2089 B DATARACK Standschrank (42HE) HxBxT = 2000x800x900mm Fronttür aus Sicherheitsglas inkl. Schwenkhebelgriff, belüftet, Rücktür Stahlblech inkl. Schwenkhebelgriff, belüftet, Satz Seitenwände, Sockel, Höhe 100mm, 4-teilig, belüftet, 3-teiliges Bodenblech, zöllige Befestigungsebene vorne und hinten mit Tiefenstrebe, Dachblech als Lüfterblech vorbereitet, Dachblech zur Kabeleinführung | B | 040 | 1 | 2218.3937
DR2089G | DR 2089 G DATARACK Standschrank (42HE) HxBxT = 2000x800x900mm Fronttür aus Sicherheitsglas inkl. Schwenkhebelgriff, geschlossen, Rücktür Stahlblech inkl. Schwenkhebelgriff, geschlossen, Satz Seitenwände, Sockel, Höhe 100mm, 4-teilig, belüftet, 3-teiliges Bodenblech, zöllige Befestigungsebene vorne und hinten mit Tiefenstrebe, Dachblech als Lüfterblech vorbereitet, Dachblech zur Kabeleinführung | B | 040 | 1 | 2218.3937
DR22810B | DR 22810 B DATARACK Standschrank (47HE) HxBxT = 2200x800x1000mm Fronttür aus Sicherheitsglas inkl. Schwenkhebelgriff, belüftet, Rücktür Stahlblech inkl. Schwenkhebelgriff, belüftet, Satz Seitenwände, Sockel, Höhe 100mm, 4-teilig, belüftet, 3-teiliges Bodenblech, zöllige Befestigungsebene vorne und hinten mit Tiefenstrebe, Dachblech als Lüfterblech vorbereitet, Dachblech zur Kabeleinführung | B | 040 | 1 | 2402.2625
DR22810G | DR 22810 G DATARACK Standschrank (47HE) HxBxT = 2200x800x1000mm Fronttür aus Sicherheitsglas inkl. Schwenkhebelgriff, geschlossen, Rücktür Stahlblech inkl. Schwenkhebelgriff, geschlossen, Satz Seitenwände, Sockel, Höhe 100mm, 4-teilig, belüftet, 3-teiliges Bodenblech, zöllige Befestigungsebene vorne und hinten mit Tiefenstrebe, Dachblech als Lüfterblech vorbereitet, Dachblech zur Kabeleinführung | B | 040 | 1 | 2402.2625
DR2288B | DR 2288 B DATARACK Standschrank (47HE) HxBxT = 2200x800x800mm Fronttür aus Sicherheitsglas inkl. Schwenkhebelgriff, belüftet, Rücktür Stahlblech inkl. Schwenkhebelgriff, belüftet, Satz Seitenwände, Sockel, Höhe 100mm, 4-teilig, belüftet, 3-teiliges Bodenblech, zöllige Befestigungsebene vorne und hinten mit Tiefenstrebe, Dachblech als Lüfterblech vorbereitet, Dachblech zur Kabeleinführung | B | 040 | 1 | 2219.2749
DR2288G | DR 2288 G DATARACK Standschrank (47HE) HxBxT = 2200x800x800mm Fronttür aus Sicherheitsglas inkl. Schwenkhebelgriff, geschlossen, Rücktür Stahlblech inkl. Schwenkhebelgriff, geschlossen, Satz Seitenwände, Sockel, Höhe 100mm, 4-teilig, belüftet, 3-teiliges Bodenblech, zöllige Befestigungsebene vorne und hinten mit Tiefenstrebe, Dachblech als Lüfterblech vorbereitet, Dachblech zur Kabeleinführung | B | 040 | 1 | 2219.2749
DR2289B | DR 2289 B DATARACK Standschrank (47HE) HxBxT = 2200x800x900mm Fronttür aus Sicherheitsglas inkl. Schwenkhebelgriff, belüftet, Rücktür Stahlblech inkl. Schwenkhebelgriff, belüftet, Satz Seitenwände, Sockel, Höhe 100mm, 4-teilig, belüftet, 3-teiliges Bodenblech, zöllige Befestigungsebene vorne und hinten mit Tiefenstrebe, Dachblech als Lüfterblech vorbereitet, Dachblech zur Kabeleinführung | B | 040 | 1 | 2297.9184
DR2289G | DR 2289 G DATARACK Standschrank (47HE) HxBxT = 2200x800x900mm Fronttür aus Sicherheitsglas inkl. Schwenkhebelgriff, geschlossen, Rücktür Stahlblech inkl. Schwenkhebelgriff, geschlossen, Satz Seitenwände, Sockel, Höhe 100mm, 4-teilig, belüftet, 3-teiliges Bodenblech, zöllige Befestigungsebene vorne und hinten mit Tiefenstrebe, Dachblech als Lüfterblech vorbereitet, Dachblech zur Kabeleinführung | B | 040 | 1 | 2297.9184
DRW1250 | DRW 1250 DATARACK Wandschrank (12HE) HxBxT = 595x600x500mm aus Stahlblech pulverbeschichtet RAL 7035, Tür mit Sichtscheibe und Knebelverschluss, Gehäuse aufklappbar, Seitenwände geschlossen, 19" Befestigungsebene vorne in der Tiefe verstellbar, 19" Befestigungsebene rückseitig fest, Dachblech belüftet mit Einbaumöglichkeit für Lüfter, Aussparung für Kabeleinführung im Dach, Bodenblech belüftet | B | 040 | 1 | 606.2276
DRW1260 | DRW 1260 DATARACK Wandschrank (12HE) HxBxT = 595x600x600mm aus Stahlblech pulverbeschichtet RAL 7035, Tür mit Sichtscheibe und Knebelverschluss, Gehäuse aufklappbar, Seitenwände geschlossen, 19" Befestigungsebene vorne in der Tiefe verstellbar, 19" Befestigungsebene rückseitig fest, Dachblech belüftet mit Einbaumöglichkeit für Lüfter, Aussparung für Kabeleinführung im Dach, Bodenblech belüftet | B | 040 | 1 | 727.4605
DRW1550 | DRW 1550 DATARACK Wandschrank (15HE) HxBxT = 730x600x500mm aus Stahlblech pulverbeschichtet RAL 7035, Tür mit Sichtscheibe und Knebelverschluss, Gehäuse aufklappbar, Seitenwände geschlossen, 19" Befestigungsebene vorne in der Tiefe verstellbar, 19" Befestigungsebene rückseitig fest, Dachblech belüftet mit Einbaumöglichkeit für Lüfter, Aussparung für Kabeleinführung im Dach, Bodenblech belüftet | B | 040 | 1 | 673.2692
DRW1560 | DRW 1560 DATARACK Wandschrank (15HE) HxBxT = 730x600x600mm aus Stahlblech pulverbeschichtet RAL 7035, Tür mit Sichtscheibe und Knebelverschluss, Gehäuse aufklappbar, Seitenwände geschlossen, 19" Befestigungsebene vorne in der Tiefe verstellbar, 19" Befestigungsebene rückseitig fest, Dachblech belüftet mit Einbaumöglichkeit für Lüfter, Aussparung für Kabeleinführung im Dach, Bodenblech belüftet | B | 040 | 1 | 807.3628
DRW1850 | DRW 1850 DATARACK Wandschrank (18HE) HxBxT = 865x600x500mm aus Stahlblech pulverbeschichtet RAL 7035, Tür mit Sichtscheibe und Knebelverschluss, Gehäuse aufklappbar, Seitenwände geschlossen, 19" Befestigungsebene vorne in der Tiefe verstellbar, 19" Befestigungsebene rückseitig fest, Dachblech belüftet mit Einbaumöglichkeit für Lüfter, Aussparung für Kabeleinführung im Dach, Bodenblech belüftet | B | 040 | 1 | 712.3759
DRW1860 | DRW 1860 DATARACK Wandschrank (18HE) HxBxT = 865x600x600mm aus Stahlblech pulverbeschichtet RAL 7035, Tür mit Sichtscheibe und Knebelverschluss, Gehäuse aufklappbar, Seitenwände geschlossen, 19" Befestigungsebene vorne in der Tiefe verstellbar, 19" Befestigungsebene rückseitig fest, Dachblech belüftet mit Einbaumöglichkeit für Lüfter, Aussparung für Kabeleinführung im Dach, Bodenblech belüftet | B | 040 | 1 | 839.7665
DRW2150 | DRW 2150 DATARACK Wandschrank (21HE) HxBxT = 1000x600x500mm aus Stahlblech pulverbeschichtet RAL 7035, Tür mit Sichtscheibe und Knebelverschluss, Gehäuse aufklappbar, Seitenwände geschlossen, 19" Befestigungsebene vorne in der Tiefe verstellbar, 19" Befestigungsebene rückseitig fest, Dachblech belüftet mit Einbaumöglichkeit für Lüfter, Aussparung für Kabeleinführung im Dach, Bodenblech belüftet | B | 040 | 1 | 778.5888
DRW2160 | DRW 2160 DATARACK Wandschrank (21HE) HxBxT = 1000x600x600mm aus Stahlblech pulverbeschichtet RAL 7035, Tür mit Sichtscheibe und Knebelverschluss, Gehäuse aufklappbar, Seitenwände geschlossen, 19" Befestigungsebene vorne in der Tiefe verstellbar, 19" Befestigungsebene rückseitig fest, Dachblech belüftet mit Einbaumöglichkeit für Lüfter, Aussparung für Kabeleinführung im Dach, Bodenblech belüftet | B | 040 | 1 | 465.9763
DRW650 | DRW 650 DATARACK Wandschrank (6HE) HxBxT = 325x600x500mm aus Stahlblech pulverbeschichtet RAL 7035, Tür mit Sichtscheibe und Knebelverschluss, Gehäuse aufklappbar, Seitenwände geschlossen, 19" Befestigungsebene vorne in der Tiefe verstellbar, 19" Befestigungsebene rückseitig fest, Dachblech belüftet mit Einbaumöglichkeit für Lüfter, Aussparung für Kabeleinführung im Dach, Bodenblech belüftet | B | 040 | 1 | 511.2406
DRW660 | DRW 660 DATARACK Wandschrank (6HE) HxBxT = 325x600x600mm aus Stahlblech pulverbeschichtet RAL 7035, Tür mit Sichtscheibe und Knebelverschluss, Gehäuse aufklappbar, Seitenwände geschlossen, 19" Befestigungsebene vorne in der Tiefe verstellbar, 19" Befestigungsebene rückseitig fest, Dachblech belüftet mit Einbaumöglichkeit für Lüfter, Aussparung für Kabeleinführung im Dach, Bodenblech belüftet | B | 040 | 1 | 613.4867
DRW950 | DRW 950 DATARACK Wandschrank (9HE) HxBxT = 460x600x500mm aus Stahlblech pulverbeschichtet RAL 7035, Tür mit Sichtscheibe und Knebelverschluss, Seitenwände geschlossen, 19" Befestigungsebene vorne in der Tiefe verstellbar, 19" Befestigungsebene rückseitig fest, Dachblech belüftet mit Einbaumöglichkeit für Lüfter, Aussparung für Kabeleinführung im Dach, Bodenblech belüftet | B | 040 | 1 | 561.5192
DRW960 | DRW 960 DATARACK Wandschrank (9HE) HxBxT = 460x600x600mm aus Stahlblech pulverbeschichtet RAL 7035, Tür mit Sichtscheibe und Knebelverschluss, Gehäuse aufklappbar, Seitenwände geschlossen, 19" Befestigungsebene vorne in der Tiefe verstellbar, 19" Befestigungsebene rückseitig fest, Dachblech belüftet mit Einbaumöglichkeit für Lüfter, Aussparung für Kabeleinführung im Dach, Bodenblech belüftet | B | 040 | 1 | 673.8252
DRZ1005 | Steckdosenleiste 7-fach | B | 040 | 1 | 63.8002
DRZ1008 | Steckdosenleiste 7-fach mit Schalter | B | 040 | 1 | 66.7164
DRZ1021 | Rangierkabelwanne aus Stahlblech 1 HE RAL 7035 | B | 040 | 1 | 24.683
DRZ1022 | Rangierkabelwanne aus Stahlblech 2 HE RAL 7035 | B | 040 | 1 | 29.7601
DRZ1023 | Rangierkabelwanne aus Stahlblech 3 HE RAL 7035 | B | 040 | 1 | 33.6519
DRZ1031 | Leerblindfelder für 19" Technik aus Stahlblech 1 HE RAL 7035 | B | 040 | 1 | 18.9344
DRZ1032 | Leerblindfelder für 19" Technik aus Stahlblech 2 HE RAL 7035 | B | 040 | 1 | 19.9205
DRZ1033 | Leerblindfelder für 19" Technik aus Stahlblech 3 HE RAL 7035 | B | 040 | 1 | 22.2388
DRZ1034 | Leerblindfelder für 19" Technik aus Stahlblech 4 HE RAL 7035 | B | 040 | 1 | 25.9208
DRZ1036 | Leerblindfelder für 19" Technik aus Stahlblech 6 HE RAL 7035 | B | 040 | 1 | 33.6939
DRZ1037 | Leerblindfelder für 19" Technik aus Stahlblech 12 HE RAL 7035 | B | 040 | 1 | 58.2195
DRZ1038 | Leerblindfelder für 19" Technik aus Stahlblech 8 HE RAL 7035 | B | 040 | 1 | 41.8656
DRZ1041 | Durchführungspanel aus Stahlblech 1 HE RAL 7035 | B | 040 | 1 | 35.1415
DRZ1042 | Durchführungspanel aus Stahlblech 2 HE RAL 7035 | B | 040 | 1 | 38.0997
DRZ1043 | Durchführungspanel aus Stahlblech 3 HE RAL 7035 | B | 040 | 1 | 41.0683
DRZ1051 | Rangierpanel für Patch-Kabelf. 1 HE mit Kunststoffbügel | B | 040 | 1 | 34.8583
DRZ1053 | Rangierpanel für Patch-Kabelf. 1 HE mit Stahlbügel | B | 040 | 1 | 29.7601
DRZ1060 | Geräteboden für Festeinbau, 300mm Tiefe, 25kg Belast. | B | 040 | 1 | 39.3375
DRZ1061 | Geräteboden für Festeinbau, 400mm Tiefe, 25kg Belast. | B | 040 | 1 | 54.7578
DRZ1063 | Geräteboden für Festeinbau, 500mm Tiefe, 25kg Belast. | B | 040 | 1 | 62.5833
DRZ1065 | Geräteboden für Festeinbau, 400mm Tiefe, 50kg Belast. | B | 040 | 1 | 64.3981
DRZ1066 | Geräteboden für Festeinbau, 500mm Tiefe, 50kg Belast. | B | 040 | 1 | 75.6539
DRZ1069 | Schwerlastgeräteboden RAL 7035 | B | 040 | 1 | 91.4623
DRZ1071 | Schwerlastboden zum Einbau fest, 500mm, RAL 7035 | B | 040 | 1 | 58.7545
DRZ1073 | Schwerlastboden zum Einbau fest, 700mm, RAL 7035 | B | 040 | 1 | 66.3597
DRZ1075 | Schwerlastboden zum Einbau ausziehbar, 500mm, RAL 7035 | B | 040 | 1 | 163.9902
DRZ1077 | Schwerlastboden zum Einbau ausziehbar, 700mm, RAL 7035 | B | 040 | 1 | 180.1972
DRZ1081 | Erdungsschiene 400mm | B | 120 | 1 | 35.4457
DRZ1086 | Eintritts-Austrittsfilter | B | 120 | 1 | 34.2918
DRZ1087 | Lüfter 20mm³ | B | 120 | 1 | 82.9759
DRZ1088 | Lüfter 50mm³ | B | 120 | 1 | 120.0476
DRZ1089 | Temperaturregler 5°-55° | B | 120 | 1 | 34.3652
DRZ1090 | Kabelabfangschiene Bautiefe 800mm | B | 040 | 1 | 25.5641
DRZ1091 | Kabelabfangschiene Bautiefe 900mm | B | 040 | 1 | 26.2565
DRZ1092 | Kabelabfangschiene Bautiefe 1000mm | B | 040 | 1 | 26.8439
DRZ1093 | Schublade in 19" Technik aus Stahlblech 3 HE RAL 7035 | B | 040 | 1 | 198.6806
DRZ1094 | Schublade in 19" Technik aus Stahlblech 2 HE RAL 7035 | B | 040 | 1 | 188.0647
DRZ1097 | Tastaturschublade in 19" Technik aus Stahlblech 2 HE RAL 7035 | B | 040 | 1 | 217.3948
DRZ1101 | Erdungsbrücken 6mm² 300mm | B | 120 | 1 | 2.3498
DRZ1102 | Erdungsbrücken 6mm² 400mm | B | 120 | 1 | 2.5176
DRZ1103 | Erdungsbrücken 6mm² 500mm | B | 120 | 1 | 3.1994
DRZ1104 | Erdungsbrücken 6mm² 600mm | B | 120 | 1 | 4.196
DRZ1109 | Anschlussleitung 1,5m, 3x0,75m | B | 120 | 1 | 5.6121
EILM1 | Einweisung/Inbetriebnahme Lastmanagement | D | 051 | 1 | 140
EMP-PWB1 | Lieferumfang EMP-PWB1: • Lastmanagement inklusive Softwarepaket bis 7xWallbox, Softwarestand kann 7xWallbox verwalten • Mini Server Compakt als Visualisierungs- und Steuerungs-PC • mit Bedienungsoberfläche, diese geschieht mittels TCP/IP und TeamViewer, oder externen (nicht enthaltenen) Monitor, • lüfterloser Betrieb; Softwareausstattung: betriebsbereit installiert • Stromwandler, Wallboxen usw müssen extra bestellt werden | E | 051 | 1 | 5091.3
EMP-PWB2 | Erweiterungspaket zu Lieferumfang EMP-PWB1: • Personalisierung Wallboxen inklusive Softwarepaket bis 1x RFID-Leser,7xWallbox, 7x MID-Zähler Softwarestand kann 1x RFID-Leser,7xWallbox, 7x MID-Zähler verwalten • mit Bedienungsoberfläche, diese geschieht mittels TCP/IP und TeamViewer, oder externen (nicht enthaltenen) Monitor, • Stromwandler, Wallboxen usw müssen extra bestellt werden | E | 051 | 1 | 1051
EMP1 | EMP1 Energiemanagementpaket 1: Master-Slave Lösung zum dynamischen Laden von zwei Wallbox Minis. Bestellung nur im Paket mit zwei Wallbox Minis möglich. Lieferumfang EMP1: - Softwareupdate für die zwei externen Wallboxen - Inbox-Umbau bei den Wallboxen Funktion EMP1: Bei der Bestellung von zwei Wallbox Minis und einem Paket EMP1 wird der Lieferumfang für eine reibungslose Installation bereits für Sie angepasst. Eine Wallbox ist die Master-Box, welche die Zweite (Slave) ggf. drosselt. Hierbei wird die voreingestellte, verfügbare kW-Zahl berücksichtigt, die jederzeit nachträglich verändert werden kann. Bei einer Überschreitung regelt die Master-Box die Teilung des Ladestroms auf beide Ladepunkte. Die Ladepunkte werden mit einer Busleitung (darf nicht länger als 6m sein) miteinander verbunden. | E | 051 | 1 | 155.25
EMP2.1 | Lieferumfang EMP2.1: - Dynamisches Lastmanagement für Direktmessung bis 100A in Einbaugehäuse (250x300mm) inkl. Deckel für bauseitigen Ausbau (z.B. in Unterverteilung im Nach-Zählerbereich) - 1 UPC Lastmanagement-Modul, Web-Zugang für automatische Lastregelung von max. 10 Wallboxen - 1 Hutschienen-Netzteil 5V, DC 2,4A, 12W - 1 Energiezähler 6934 100A Direktzähler Modbus (MID) - 1 Softwareupdate und Adressierung der Wallboxen/Ladepunkte - 1 Adressierung des Energiezählers - Busleitung nicht im Lieferumfang | E | 051 | 1 | 3031.84
EMP2.2 | Lieferumfang EMP2.2: - Dynamisches Lastmanagement für Wandlermessung ab 100A in Einbaugehäuse (250x300mm) inkl. Deckel für bauseitigen Ausbau (z.B. in ZV im Vor-Zählerbereich oder Unterverteilung im Nach-Zählerbereich) - 1 UPC Lastmanagement-Modul, Web-Zugang für automatische Lastregelung von max. 10 Wallboxen - 1 Hutschienen-Netzteil 5V, DC 2,4A, 12W - 1 Energiezähler 6934 CT/Wandlermessung Modbus (MID) - 1 Softwareupdate und Adressierung der Wallboxen/Ladepunkte - 1 Adressierung des Energiezählers - 1 Sicherungssockel mit Berührungsschutz 3-pol. D01, Hutschiene - 3 D01-Schraubkappen mit Prüfloch - 3 D01-Sicherungseinsatz 10A - 1 Wandlerklemmblock für Energiezähler - Stromwandler müssen extra bestellt werden - Busleitung nicht im Lieferumfang | E | 051 | 1 | 3629.76
EMP3 | Lieferumfang EMP3: - Dynamisches Lastmanagement für Wandlermessung ab 100A in Einbaugehäuse (250x300mm) inkl. Deckel für bauseitigen Ausbau (z.B. in ZV im Vor-Zählerbereich oder Unterverteilung im Nach-Zählerbereich) - 1 UPC Lastmanagement-Modul, Web-Zugang für automatische Lastregelung von max. 16 Wallboxen - 1 Hutschienen-Netzteil 5V, DC 2,4A, 12W - 1 Energiezähler 6934 CT/Wandlermessung Modbus (MID) - 1 Softwareupdate und Adressierung der Wallboxen/Ladepunkte - 1 Adressierung des Energiezählers - 1 Sicherungssockel mit Berührungsschutz 3-pol. D01, Hutschiene - 3 D01-Schraubkappen mit Prüfloch - 3 D01-Sicherungseinsatz 10A - 1 Wandlerklemmblock für Energiezähler - Stromwandler müssen extra bestellt werden - Busleitung nicht im Lieferumfang | E | 051 | 1 | 6021.96
EMP4.1 | Lieferumfang EMP4.1: • Lastmanagement inklusive Softwarepaket bis 20 Ladepunkte und einem Messwandlerzähler. Softwarestand kann 20 Ladepunkte und einen Energiezähler verwalten • Smart Terminal 10” - Win10-LTC Intel Atom CPU, 2 GB RAM, 128 GB SSD, Panel PC mit 10” TFT • Monitor (1200x800mm) mit Blende (schwarz) und integriertem resistivem Touchscreen (280x2A4x52mm) • Schnittstellen: 2x seriell RS232, 2xLAN, 4xUSB • lüfterloser Betrieb; Softwareausstattung: Windows 10 LTCI, betriebsbereit installiert • Stromwandler müssen extra bestellt werden | E | 051 | 1 | 11025
EMP4.2 | Lieferumfang EMP4.2: • Lastmanagement inklusive Softwarepaket bis 20 Ladepunkte und einem Messwandlerzähler. Softwarestand kann 20 Ladepunkte und einen Energiezähler verwalten • Pico Server als Visualisierungs- und Steuerungs-PC • ohne Bedienungsoberfläche, diese geschieht mittels TCP/IP und TeamViewer, oder externen (nicht enthaltenen) Monitor, Tastatur und Maus • Stromwandler müssen extra bestellt werden | E | 051 | 1 | 10133.34
EMP4.3 | Lieferumfang EMP4.3: • Personalisierung inklusive Softwarepaket bis 5x RFID-Leser, 5x Wallbox, 5x MID-Zähler Softwarestand kann 5x RFID-Leser, 5x Wallbox, 5x MID-Zähler • Smart Terminal 10” - Win10-LTC Intel Atom CPU, 2 GB RAM, 128 GB SSD, Panel PC mit 10” TFT • Monitor (1200x800mm) mit Blende (schwarz) und integriertem resistivem Touchscreen (280x2A4x52mm) • Schnittstellen: 2x seriell RS232, 2xLAN, 4xUSB • lüfterloser Betrieb; Softwareausstattung: Windows 10 LTCI, betriebsbereit installiert • Stromwandler müssen extra bestellt werden | E | 051 | 1 | 7156.44
EMP4.4 | Lieferumfang EMP4.4: • Personalisierung inklusive Softwarepaket bis 5x RFID-Leser,5x Wallbox, 5x MID-Zähler Softwarestand kann 5x RFID-Leser, 5x Wallbox, 5x MID-Zähler • Pico Server als Visualisierungs- und Steuerungs-PC • ohne Bedienungsoberfläche, diese geschieht mittels TCP/IP und TeamViewer, oder externen (nicht enthaltenen) Monitor, Tastatur und Maus • Stromwandler müssen extra bestellt werden | E | 051 | 1 | 6264.78
EMP5.1 | Lieferumfang EMP5.1: • Lastmanagement inklusive Softwarepaket bis 30Ladepunkte und einem Messwandlerzähler. Softwarestand kann 30 Ladepunkte und einen Energiezähler verwalten • Smart Terminal 10” - Win10-LTC Intel Atom CPU, 2 GB RAM, 128 GB SSD, Panel PC mit 10” TFT • Monitor (1200x800mm) mit Blende (schwarz) und integriertem resistivem Touchscreen (280x2A4x52mm) • Schnittstellen: 2x seriell RS232, 2xLAN, 4xUSB • lüfterloser Betrieb; Softwareausstattung: Windows 10 LTCI, betriebsbereit installiert • Stromwandler müssen extra bestellt werden | E | 051 | 1 | 13156.58
EMP5.2 | Lieferumfang EMP5.2: • Lastmanagement inklusive Softwarepaket bis 30 Ladepunkte und einem Messwandlerzähler. Softwarestand kann 30 Ladepunkte und einen Energiezähler verwalten • Pico Server als Visualisierungs- und Steuerungs-PC • ohne Bedienungsoberfläche, diese geschieht mittels TCP/IP und TeamViewer, oder externen (nicht enthaltenen) Monitor, Tastatur und Maus • Stromwandler müssen extra bestellt werden | E | 051 | 1 | 12246.92
EMP5.3 | Lieferumfang EMP5.3: • Personalisierung inklusive Softwarepaket bis 10x RFID-Leser,10x Wallbox, 10x MID-Zähler Softwarestand kann 10x RFID-Leser,10x Wallbox, 10x MID-Zähler • Smart Terminal 10” - Win10-LTC Intel Atom CPU, 2 GB RAM, 128 GB SSD, Panel PC mit 10” TFT • Monitor (1200x800mm) mit Blende (schwarz) und integriertem resistivem Touchscreen (280x2A4x52mm) • Schnittstellen: 2x seriell RS232, 2xLAN, 4xUSB • lüfterloser Betrieb; Softwareausstattung: Windows 10 LTCI, betriebsbereit installiert • Stromwandler müssen extra bestellt werden | E | 051 | 1 | 10156.58
EMP5.4 | Lieferumfang EMP5.4: • Personalisierung inklusive Softwarepaket bis 10x RFID-Leser,10x Wallbox, 10x MID-Zähler Softwarestand kann 10x RFID-Leser,10x Wallbox, 10x MID-Zähler • Pico Server als Visualisierungs- und Steuerungs-PC • ohne Bedienungsoberfläche, diese geschieht mittels TCP/IP und TeamViewer, oder externen (nicht enthaltenen) Monitor, Tastatur und Maus • Stromwandler müssen extra bestellt werden | E | 051 | 1 | 9246.92
EMP6.1 | Lieferumfang EMP6.1: • Lastmanagement inklusive Softwarepaket bis 40 Ladepunkte und einem Messwandlerzähler. Softwarestand kann 40 Ladepunkte und einen Energiezähler verwalten • Smart Terminal 10” - Win10-LTC Intel Atom CPU, 2 GB RAM, 128 GB SSD, Panel PC mit 10” TFT • Monitor (1200x800mm) mit Blende (schwarz) und integriertem resistivem Touchscreen (280x2A4x52mm) • Schnittstellen: 2x seriell RS232, 2xLAN, 4xUSB • lüfterloser Betrieb; Softwareausstattung: Windows 10 LTCI, betriebsbereit installiert • Stromwandler müssen extra bestellt werden | E | 051 | 1 | 14025.14
EMP6.2 | Lieferumfang EMP6.2: • Lastmanagement inklusive Softwarepaket bis 40 Ladepunkte und einem Messwandlerzähler. Softwarestand kann 40 Ladepunkte und einen Energiezähler verwalten • Pico Server als Visualisierungs- und Steuerungs-PC • ohne Bedienungsoberfläche, diese geschieht mittels TCP/IP und TeamViewer, oder externen (nicht enthaltenen) Monitor, Tastatur und Maus • Stromwandler müssen extra bestellt werden | E | 051 | 1 | 13133.48
EMP7.1 | Lieferumfang EMP7.1: • Lastmanagement inklusive Softwarepaket bis 60 Ladepunkte und einem Messwandlerzähler. Softwarestand kann 60 Ladepunkte und einen Energiezähler verwalten • Smart Terminal 10” - Win10-LTC Intel Atom CPU, 2 GB RAM, 128 GB SSD, Panel PC mit 10” TFT • Monitor (1200x800mm) mit Blende (schwarz) und integriertem resistivem Touchscreen (280x2A4x52mm) • Schnittstellen: 2x seriell RS232, 2xLAN, 4xUSB • lüfterloser Betrieb; Softwareausstattung: Windows 10 LTCI, betriebsbereit installiert • Stromwandler müssen extra bestellt werden | E | 051 | 1 | 17156.42
EMP7.2 | Lieferumfang EMP7.2: • Lastmanagement inklusive Softwarepaket bis 60 Ladepunkte und einem Messwandlerzähler. Softwarestand kann 60 Ladepunkte und einen Energiezähler verwalten • Pico Server als Visualisierungs- und Steuerungs-PC • ohne Bedienungsoberfläche, diese geschieht mittels TCP/IP und TeamViewer, oder externen (nicht enthaltenen) Monitor, Tastatur und Maus • Stromwandler müssen extra bestellt werden | E | 051 | 1 | 16264.76
EMP7.3 | Lieferumfang EMP7.3: • Personalisierung inklusive Softwarepaket bis 20x RFID-Leser,20x Wallbox, 20x MID-Zähler Softwarestand kann 20x RFID-Leser,20x Wallbox, 20x MID-Zähler • Smart Terminal 10” - Win10-LTC Intel Atom CPU, 2 GB RAM, 128 GB SSD, Panel PC mit 10” TFT • Monitor (1200x800mm) mit Blende (schwarz) und integriertem resistivem Touchscreen (280x2A4x52mm) • Schnittstellen: 2x seriell RS232, 2xLAN, 4xUSB • lüfterloser Betrieb; Softwareausstattung: Windows 10 LTCI, betriebsbereit installiert • Stromwandler müssen extra bestellt werden | E | 051 | 1 | 14156.42
EMP7.4 | Lieferumfang EMP7.4: • Personalisierung inklusive Softwarepaket bis 20x RFID-Leser,20x Wallbox, 20x MID-Zähler Softwarestand kann 20x RFID-Leser,20x Wallbox, 20x MID-Zähler • Pico Server als Visualisierungs- und Steuerungs-PC • ohne Bedienungsoberfläche, diese geschieht mittels TCP/IP und TeamViewer, oder externen (nicht enthaltenen) Monitor, Tastatur und Maus • Stromwandler müssen extra bestellt werden | E | 051 | 1 | 13264.76
EPE16 | Programmierung der kundenspezifischen Parameter laut Geräteliste. Inbetriebnahme der Lastoptimierung/Personalisierung für bis zu 16 Adressierunspunkte und Funktionstest (Fernwartung). Einweisung des Betreibers, bzw. Nutzer in die Funktion der Lastoptimierung. | D | 051 | 1 | 2428
EPE20 | Programmierung der kundenspezifischen Parameter laut Geräteliste. Inbetriebnahme der Lastoptimierung für bis zu 20 Adressierunspunkte und Funktionstest (Fernwartung). Einweisung des Betreibers, bzw. Nutzer in die Funktion der Lastoptimierung. | D | 051 | 1 | 2434
EPE30 | Programmierung der kundenspezifischen Parameter laut Geräteliste. Inbetriebnahme der Lastoptimierung für bis zu 30 Adressierunspunkte und Funktionstest (Fernwartung). Einweisung des Betreibers, bzw. Nutzer in die Funktion der Lastoptimierung. | D | 051 | 1 | 2841
EPE40 | Programmierung der kundenspezifischen Parameter laut Geräteliste. Inbetriebnahme der Lastoptimierung für bis zu 40 Adressierunspunkte und Funktionstest (Fernwartung). Einweisung des Betreibers, bzw. Nutzer in die Funktion der Lastoptimierung. | D | 051 | 1 | 3248
EPE60 | Programmierung der kundenspezifischen Parameter laut Geräteliste. Inbetriebnahme der Lastoptimierung für bis zu 60 Adressierunspunkte und Funktionstest (Fernwartung). Einweisung des Betreibers, bzw. Nutzer in die Funktion der Lastoptimierung. | D | 051 | 1 | 4062
EWB-LM | Einrichten jede weitere Wallbox inkl. Lade- und Lastmanagement | D | 051 | 1 | 377.88
FAG11PRL | FAG11PRLFeldabdeckung PRL 250x150 geschlossenPolystyrol, RAL 7035, wendbarBestehend aus:1x Feldabdeckung, 1x Haltegriff, 4x Vierteldrehverschluss | B | 140 | 1 | 25.6376
FAG11PS | FAG11PSFeldabdeckung PS 250x150 geschlossenPolystyrol, RAL 7035Bestehend aus:1x Feldabdeckung, 4x Vierteldrehverschluss | B | 090 | 1 | 17.0672
FAG12PRL | FAG12PRLFeldabdeckung PRL 250x300 geschlossenPolystyrol, RAL 7035, wendbarBestehend aus:1x Feldabdeckung, 1x Haltegriff, 4x Vierteldrehverschluss | B | 140 | 1 | 29.9909
FAG12PS | FAG12PSFeldabdeckung PS 250x300 geschlossenPolystyrol, RAL 7035Bestehend aus:1x Feldabdeckung, 4x Vierteldrehverschluss | B | 090 | 1 | 19.2282
FAG13PRL | FAG13PRLFeldabdeckung PRL 250x450 geschlossenPolystyrol, RAL 7035, wendbarBestehend aus:1x Feldabdeckung, 2x Haltegriff, 4x Vierteldrehverschluss | B | 140 | 1 | 34.5855
FAG13PS | FAG13PSFeldabdeckung PS 250x450 geschlossenPolystyrol, RAL 7035Bestehend aus:1x Feldabdeckung, 4x Vierteldrehverschluss | B | 090 | 1 | 21.536
FAG14PRL | FAG14PRLFeldabdeckung PRL 250x600 geschlossenPolystyrol, RAL 7035, wendbarBestehend aus:1x Feldabdeckung, 2x Haltegriff, 4x Vierteldrehverschluss | B | 140 | 1 | 42.6733
FAG14PS | FAG14PSFeldabdeckung PS 250x600 geschlossenPolystyrol, RAL 7035Bestehend aus:1x Feldabdeckung, 4x Vierteldrehverschluss | B | 090 | 1 | 25.6061
FAG15PRL | FAG15PRLFeldabdeckung PRL 250x750 geschlossenPolystyrol, RAL 7035, wendbarBestehend aus:1x Feldabdeckung, 2x Haltegriff, 4x Vierteldrehverschluss | B | 140 | 1 | 49.0512
FAG21PRL | FAG21PRLFeldabdeckung PRL 500x150 geschlossenPolystyrol, RAL 7035, wendbarBestehend aus:1x Feldabdeckung, 1x Haltegriff, 4x Vierteldrehverschluss | B | 140 | 1 | 34.9632
FAG21PS | FAG21PSFeldabdeckung PS 500x150 geschlossenPolystyrol, RAL 7035Bestehend aus:1x Feldabdeckung, 4x Vierteldrehverschluss | B | 090 | 1 | 21.7353
FAG22PRL | FAG22PRLFeldabdeckung PRL 500x300 geschlossenPolystyrol, RAL 7035, wendbarBestehend aus:1x Feldabdeckung, 2x Haltegriff, 4x Vierteldrehverschluss | B | 140 | 1 | 38.5298
FAG22PS | FAG22PSFeldabdeckung PS 500x300 geschlossenPolystyrol, RAL 7035Bestehend aus:1x Feldabdeckung, 4x Vierteldrehverschluss | B | 090 | 1 | 23.5081
FAG23PRL | FAG23PRLFeldabdeckung PRL 500x450 geschlossenPolystyrol, RAL 7035, wendbarBestehend aus:1x Feldabdeckung, 2x Haltegriff, 4x Vierteldrehverschluss | B | 140 | 1 | 45.7679
FAG23PS | FAG23PSFeldabdeckung PS 500x450 geschlossenPolystyrol, RAL 7035Bestehend aus:1x Feldabdeckung, 4x Vierteldrehverschluss | B | 090 | 1 | 27.1166
FAG24PRL | FAG24PRLFeldabdeckung PRL 500x600 geschlossenPolystyrol, RAL 7035, wendbarBestehend aus:1x Feldabdeckung, 2x Haltegriff, 4x Vierteldrehverschluss | B | 140 | 1 | 52.0199
FAG24PS | FAG24PSFeldabdeckung PS 500x600 geschlossenPolystyrol, RAL 7035Bestehend aus:1x Feldabdeckung, 4x Vierteldrehverschluss | B | 090 | 1 | 30.2741
FAG25PRL | FAG25PRLFeldabdeckung PRL 500x750 geschlossenPolystyrol, RAL 7035, wendbarBestehend aus:1x Feldabdeckung, 2x Haltegriff, 4x Vierteldrehverschluss | B | 140 | 1 | 58.2615
FAG31PRL | FAG31PRLFeldabdeckung PRL 750x150 geschlossenPolystyrol, RAL 7035, wendbarBestehend aus:1x Feldabdeckung, 1x Haltegriff, 4x Vierteldrehverschluss | B | 140 | 1 | 59.793
FAG32PRL | FAG32PRLFeldabdeckung PRL 750x300 geschlossenPolystyrol, RAL 7035, wendbarBestehend aus:1x Feldabdeckung, 2x Haltegriff, 4x Vierteldrehverschluss | B | 140 | 1 | 65.7723
FAG33PRL | FAG33PRLFeldabdeckung PRL 750x450 geschlossenPolystyrol, RAL 7035, wendbarBestehend aus:1x Feldabdeckung, 1x bzw. 2x Haltegriff, 4x Vierteldrehverschluss | B | 140 | 1 | 80.6996
FAG34PRL | FAG34PRLFeldabdeckung PRL 750x600 geschlossenPolystyrol, RAL 7035, wendbarBestehend aus:1x Feldabdeckung, 2x Haltegriff, 4x Vierteldrehverschluss | B | 140 | 1 | 93.3295
FAG35PRL | FAG35PRLFeldabdeckung PRL 750x750 geschlossenPolystyrol, RAL 7035, wendbarBestehend aus:1x Feldabdeckung, 2x Haltegriff, 4x Vierteldrehverschluss | B | 140 | 1 | 125.5443
FAO11PRL | FAO11PRLFeldabdeckung PRL 250x150 offenPolystyrol, RAL 7035, wendbarBestehend aus:1x Feldabdeckung, 1x Haltegriff, 4x Vierteldrehverschluss | B | 140 | 1 | 26.9803
FAO11PS-150 | FAO11PS-150Feldabdeckung PS 250x150 offenPolystyrol, RAL 7035Schlitzmaß: 46x216Reihenabstand: 150Bestehend aus:1x Feldabdeckung, 4x Vierteldrehverschluss | B | 090 | 1 | 17.7491
FAO11PS-MV | Abdeckung zum Abdecken der oberen Hutschiene mit Beschriftung 1-12, inkl. Schrauben | B | 090 | 1 | 15.2944
FAO12PRL | FAO12PRLFeldabdeckung PRL 250x300 offenPolystyrol, RAL 7035, wendbarBestehend aus:1x Feldabdeckung, 1x Haltegriff, 4x Vierteldrehverschluss | B | 140 | 1 | 31.6064
FAO12PS-150 | FAO12PS-150Feldabdeckung PS 250x300 offenPolystyrol, RAL 7035Schlitzmaß: 46x216Reihenabstand: 150Bestehend aus:1x Feldabdeckung, 4x Vierteldrehverschluss | B | 090 | 1 | 20.0569
FAO13PRL | FAO13PRLFeldabdeckung PRL 250x450 offenPolystyrol, RAL 7035, wendbarBestehend aus:1x Feldabdeckung, 1x bzw. 2x Haltegriff, 4x Vierteldrehverschluss | B | 140 | 1 | 38.2151
FAO13PS-150 | FAO13PS-150Feldabdeckung PS 250x450 offenPolystyrol, RAL 7035Schlitzmaß: 46x216Reihenabstand: 150Bestehend aus:1x Feldabdeckung, 4x Vierteldrehverschluss | B | 090 | 1 | 23.3612
FAO14PRL | FAO14PRLFeldabdeckung PRL 250x600 offenPolystyrol, RAL 7035, wendbarBestehend aus:1x Feldabdeckung, 1x bzw. 2x Haltegriff, 4x Vierteldrehverschluss | B | 140 | 1 | 44.9392
FAO14PS-150 | FAO14PS-150Feldabdeckung PS 250x600 offenPolystyrol, RAL 7035Schlitzmaß: 46x216Reihenabstand: 150Bestehend aus:1x Feldabdeckung, 4x Vierteldrehverschluss | B | 090 | 1 | 26.7075
FAO15PRL | FAO15PRLFeldabdeckung PRL 250x750 offenPolystyrol, RAL 7035, wendbarBestehend aus:1x Feldabdeckung, 1x bzw. 2x Haltegriff, 4x Vierteldrehverschluss | B | 140 | 1 | 51.6423
FAO21PRL | FAO21PRLFeldabdeckung PRL 500x150 offenPolystyrol, RAL 7035, wendbarBestehend aus:1x Feldabdeckung, 1x Haltegriff, 4x Vierteldrehverschluss | B | 140 | 1 | 39.369
FAO21PS-150 | FAO21PS-150Feldabdeckung PS 500x150 offenPolystyrol, RAL 7035Schlitzmaß: 46x216Reihenabstand: 150Bestehend aus:1x Feldabdeckung, 4x Vierteldrehverschluss | B | 090 | 1 | 23.9277
FAO22PRL | FAO22PRLFeldabdeckung PRL 500x300 offenPolystyrol, RAL 7035, wendbarBestehend aus:1x Feldabdeckung, 2x Haltegriff, 4x Vierteldrehverschluss | B | 140 | 1 | 48.0232
FAO22PS-150 | FAO22PS-150Feldabdeckung PS 500x300 offenPolystyrol, RAL 7035Schlitzmaß: 46x216Reihenabstand: 150Bestehend aus:1x Feldabdeckung, 4x Vierteldrehverschluss | B | 090 | 1 | 28.2705
FAO23PRL | FAO23PRLFeldabdeckung PRL 500x450 offenPolystyrol, RAL 7035, wendbarBestehend aus:1x Feldabdeckung, 2x Haltegriff, 4x Vierteldrehverschluss | B | 090 | 1 | 52.6388
FAO23PS-150 | FAO23PS-150Feldabdeckung PS 500x450 offenPolystyrol, RAL 7035Schlitzmaß: 46x216Reihenabstand: 150Bestehend aus:1x Feldabdeckung, 4x Vierteldrehverschluss | B | 090 | 1 | 30.5783
FAO24PRL | FAO24PRLFeldabdeckung PRL 500x600 offenPolystyrol, RAL 7035, wendbarBestehend aus:1x Feldabdeckung, 2x Haltegriff, 4x Vierteldrehverschluss | B | 140 | 1 | 60.0343
FAO24PS-150 | FAO24PS-150Feldabdeckung PS 500x600 offenPolystyrol, RAL 7035Schlitzmaß: 46x216Reihenabstand: 150Bestehend aus:1x Feldabdeckung, 4x Vierteldrehverschluss | B | 090 | 1 | 34.2708
FAO25PRL | FAO25PRLFeldabdeckung PRL 500x750 offenPolystyrol, RAL 7035, wendbarBestehend aus:1x Feldabdeckung, 2x Haltegriff, 4x Vierteldrehverschluss | B | 140 | 1 | 67.3982
FAO31PRL | FAO31PRLFeldabdeckung PRL 750x150 offenPolystyrol, RAL 7035, wendbarBestehend aus:1x Feldabdeckung, 1x bzw. 2x Haltegriff, 4x Vierteldrehverschluss | B | 140 | 1 | 65.7723
FAO32PRL | FAO32PRLFeldabdeckung PRL 750x300 offenPolystyrol, RAL 7035, wendbarBestehend aus:1x Feldabdeckung, 1x Haltegriff, 4x Vierteldrehverschluss | B | 140 | 1 | 74.7308
FAO33PRL | FAO33PRLFeldabdeckung PRL 750x450 offenPolystyrol, RAL 7035, wendbarBestehend aus:1x Feldabdeckung, 2x Haltegriff, 4x Vierteldrehverschluss | B | 140 | 1 | 92.6791
FAO34PRL | FAO34PRLFeldabdeckung PRL 750x600 offenPolystyrol, RAL 7035, wendbarBestehend aus:1x Feldabdeckung, 2x Haltegriff, 4x Vierteldrehverschluss | B | 140 | 1 | 106.4945
FAO35PRL | FAO35PRLFeldabdeckung PRL 750x750 offenPolystyrol, RAL 7035, wendbarBestehend aus:1x Feldabdeckung, 2x Haltegriff, 4x Vierteldrehverschluss | B | 140 | 1 | 143.4717
FAS12NEO | FAS12NEOFeldabdeckung Sammelschienensystem 1-FeldBestehend aus:1x Feldabdeckung, 1x Haltegriff (1-Feld, 2-Feld) bzw. 2x Haltegriff (3-Feld), 4x Vierteldrehverschluss | B | 090 | 1 | 35.8653
FAS22NEO | FAS22NEOFeldabdeckung Sammelschienensystem 2-FeldBestehend aus:1x Feldabdeckung, 1x Haltegriff (1-Feld, 2-Feld) bzw. 2x Haltegriff (3-Feld), 4x Vierteldrehverschluss | B | 090 | 1 | 51.7996
FAS32NEO-li | FAS32NEO-liFeldabdeckung Sammelschienensystem 3-Feld linksBestehend aus:1x Feldabdeckung, 1x Haltegriff (1-Feld, 2-Feld) bzw. 2x Haltegriff (3-Feld), 4x Vierteldrehverschluss | B | 090 | 1 | 82.2101
FAS32NEO-re | FAS32NEO-reFeldabdeckung Sammelschienensystem 3-Feld rechtsBestehend aus:1x Feldabdeckung, 1x Haltegriff (1-Feld, 2-Feld) bzw. 2x Haltegriff (3-Feld), 4x Vierteldrehverschluss | B | 090 | 1 | 82.2101
FF-ST-24-45 | Fertigfundament aus Beton für Wallbox Power Stele Abmessungen BxHxT=450x700x240mm inkl. 1 Leerrohr für Zuleitung 4 Schlaganker M8 für Befestigung | E | 051 | 1 | 870.67
FF-ST-30-30 | Fertigfundament aus Beton für Wallbox Mini Stele und Ladesäule Twin Abmessungen BxHxT=300x700x300mm inkl. 1 Leerrohr für Zuleitung 4 Schlaganker M8 für Befestigung | E | 051 | 1 | 718.57
FO-WeM | Folierung Wallbox Mini (möglich ab 25 Stück): Konturenaufkleber Konturenaufkleber max. 900x450mm je nach Logo; Positionierung unten rechts; Beistellung Logo als Vektordatei (psg/ai/tga/png); Inklusive Designarbeiten und ggf. Korrektur | E | 051 | 1 | 91.82
FP-AL2 | FP-AL2 Fundamentplatte für Twin-Säule | E | 051 | 1 | 326.65
FPKV-4 | FPKV-4 - Kabelverteilerschrank für den Außenbereich - aus glasfaserverstärktem Polyester (SMC), halogenfrei - nach DIN EN 60439-5 - Schutzart: IP44 - Schutzklasse II (schutzisoliert) - Farbe RAL 7035 - Abmessung 360x1050(+650mm Sockel)x280mm bestehend aus: - Polyesterkabelverteiler - angepresster Sockel - Türe mit Schwenkhebel für 2 Profilhalbzylinder - 1 Profilhalbzylinder eingebaut - Verteilergehäuse 250mm x 450mm - 1 Neozed 3pol. 63A - 4 FI LS C16A - 1 Steckdosengehäuse (sonder) mit: 4x CEE Steckdosen 230V/16A | P | 080 | 1 | 1941.9927
FPKV1Z-2SL-2-2-1-0 | FPKV 1Z-2SL-2-2-1-0 - Kabelverteilerschrank für den Außenbereich - aus glasfaserverstärktem Polyester (SMC), halogenfrei - nach DIN EN 60439-5 - Schutzart: IP44 - Schutzklasse II (schutzisoliert) - Farbe RAL 7035 - Abmessung 800x1150(+875mm Sockel)x320mm Bestückung: - 1 HAK Gr.00 - 1 Zählerplatz IP54 verdrahtet - 1 Einbauplatz für HSA - 1 Schienensystem 5pol. - 1 Steckdosenleiste 2x CEE 16A - 1 Steckdosenleiste 2x Schuko, 1x CEE 32A einzelne Artikel: - 1 x PKV80-115DS -1Z-SS (Ausführung Festplatz) - 1 x FPS-PKV80 - 1 x SL185 0-2-0-0 - 1 x SL185 2-0-1-0 | P | 080 | 1 | 4503.4934
FPKV1Z-4-2-2-0 | FPKV1Z-4-2-2-0 - Kabelverteilerschrank für den Außenbereich - aus glasfaserverstärktem Polyester (SMC), halogenfrei - nach DIN EN 60439-5 - Schutzart: IP44 - Schutzklasse II (schutzisoliert) - Farbe RAL 7035 - Abmessung 600x1000(+1000mm Sockel)x280mm Bestückung: - 1 Montageplatte PVC - 1 HAK Gr.00 - 1 Zählerplatz IP54 verdrahtet - 1 Anschlussgehäuse für HSA inkl. Schienensystem - 1 Gehäuse für FI`s und Automaten 320x320mm - 1 Steckdosengehäuse (sonder) mit: 4x Schukosteckdose, 2x CEE16A, 2x CEE 32A 2x FI 4x63/0,03A, 2x Automat C32A 3pol., 2x Automat C16A 3pol., 4x Automat B16A 1pol. | P | 080 | 1 | 2867.0114
FPKV1Z-6-2-1-0 | FPKV 1Z-6-2-1-0 - Kabelverteilerschrank für den Außenbereich - aus glasfaserverstärktem Polyester (SMC), halogenfrei - nach DIN EN 60439-5 - Schutzart: IP44 - Schutzklasse II (schutzisoliert) - Farbe RAL 7035 - Abmessung 1120x1150(+875mm Sockel)x320mm Bestückung: - 1 HAK Gr.00 - 1 Zählerplatz IP54 verdrahtet - 1 Einbauplatz für HSA - 1 Abgangsfeld für HLAK - 1 Gehäuse für FI`s und Automaten 320x440mm - 1 Steckdosengehäuse (sonder) mit: 6x Schuko, 2x CEE16A, 1x CEE 32A 2x FI 4x40/0,03A 1x Automat 3p. C32A 2x Automat 3p. C16A 6x Automat 1p. C16A einzelne Artikel: - 1 x PKV112-115DS -1Z-6-2-1-0 (Ausführung Festplatz) - 1 x FPS-PKV112-3 | P | 080 | 1 | 4132.3572
FPKV4-2-2-2 | FPKV4-2-2-2 - Kabelverteilerschrank für den Außenbereich - aus glasfaserverstärktem Polyester (SMC), halogenfrei - nach DIN EN 60439-5 - Schutzart: IP44 - Schutzklasse II (schutzisoliert) - Farbe RAL 7035 - Abmessung 785x1060(+940mm Sockel)x320mm bestehend aus: - 1 Montageplatte PVC - 1 Gehäuse für Einspeisung 320x220mm - 1 Gehäuse für Schienensystem 320x220mm - 1 Gehäuse für FI`s und Automaten 320x440mm - 1 Gehäuse für Steckdosen - 1 Einspeiseklemmblock 4x120mm² - 1 Schienensystem 4pol. 250A 60mm Neozed -Reiter- Lasttrennschalter D02 3pol. 63A 2x FI 4x63A/0,3A 2x FI 4x63A/0,03A 1x FI 4x40A/0,03A 4x Automat C32A 3pol. 4x Automat C16A 1pol. 2x CEE - Steckdose 63A 2x CEE - Steckdose 32A 2x CEE - Steckdose 16A 4x Schukosteckdose | P | 080 | 1 | 4412.4926
FPS-PKV112-3 | FPS-PKV112-3; Festplatzsockel - für den Außenbereich - aus glasfaserverstärktem Polyester (SMC), halogenfrei - nach DIN EN 60439-5 - Schutzklasse II (schutzisoliert) - Farbe RAL 7035 - Gesamthöhe Festplatzsockel: 875mm (Breite: 1120mm; Tiefe: 320mm) - Kabellauf mit PVC Schieber | P | 080 | 1 | 872.8624
FPS-PKV112-4 | FPS-PKV112-4; Festplatzsockel - für den Außenbereich - aus glasfaserverstärktem Polyester (SMC), halogenfrei - nach DIN EN 60439-5 - Schutzklasse II (schutzisoliert) - Farbe RAL 7035 - Gesamthöhe Festplatzsockel: 875mm (Breite: 1120mm; Tiefe: 320mm) - Kabellauf mit PVC Schieber | P | 080 | 1 | 958.2195
FPS-PKV112-6 | FPS-PKV112-6; Festplatzsockel - für den Außenbereich - aus glasfaserverstärktem Polyester (SMC), halogenfrei - nach DIN EN 60439-5 - Schutzklasse II (schutzisoliert) - Farbe RAL 7035 - Gesamthöhe Festplatzsockel: 875mm (Breite: 1120mm; Tiefe: 320mm) - Kabellauf mit PVC Schieber | P | 080 | 1 | 1299.6795
FPS-PKV58 | FPS-PKV58; Festplatzsockel - für den Außenbereich - aus glasfaserverstärktem Polyester (SMC), halogenfrei - nach DIN EN 60439-5 - Schutzklasse II (schutzisoliert) - Farbe RAL 7035 - Gesamthöhe Festplatzsockel: 875mm (Breite: 580mm; Tiefe: 320mm) - Kabellauf mit PVC Schieber | P | 080 | 1 | 747.3601
FPS-PKV80 | FPS-PKV80; Festplatzsockel - für den Außenbereich - aus glasfaserverstärktem Polyester (SMC), halogenfrei - nach DIN EN 60439-5 - Schutzklasse II (schutzisoliert) - Farbe RAL 7035 - Gesamthöhe Festplatzsockel: 875mm (Breite: 800mm; Tiefe: 320mm) - Kabellauf mit PVC Schieber | P | 080 | 1 | 789.5508
GH12-Alpha | Haube transparent IP54 passend für Zählereinbauplatz 250x300mm inkl. Befestigungsmaterial | B | 090 | 1 | 55.8488
GH13-Alpha | Haube transparent IP54 passend für Zählereinbauplatz 250x450mm inkl. Befestigungsmaterial | B | 090 | 1 | 71.4894
GTH-O-140 | GTH-O-140Geräteträgerhaltersatz oben, BT 300Bestehend aus:1x Halter für Standfeldgeräteträger, 1x Geräteträgerhalter oben, 5x Plastofastschraube 5x12, 1x Inbus Ripp-Schraube M6x10 | B | 140 | 1 | 23.9067
GTH-O-190 | GTH-O-190Geräteträgerhaltersatz oben, BT 360 ,400, 500Bestehend aus:1x Halter für Standfeldgeräteträger, 1x Geräteträgerhalter oben, 5x Plastofastschraube 5x12, 1x Inbus Ripp-Schraube M6x11 | B | 140 | 1 | 26.3719
GTH-U-140 | GTH-U-140 Geräteträgerhaltersatz unten, BT 300 Bestehend aus: 1x Halter für Standfeldgeräteträger, 1x Geräteträgerhalter unten, 5x Plastofastschraube 5x12 | B | 140 | 1 | 28.5328
GTH-U-190 | GTH-U-190 Geräteträgerhaltersatz unten, BT 360 ,400, 500 Bestehend aus: 1x Halter für Standfeldgeräteträger, 1x Geräteträgerhalter unten, 5x Plastofastschraube 5x12 | B | 140 | 1 | 30.8511
HAK00 | Hausanschlusskasten 100A Größe 00, Aufputz Montage, Schutzart IP54, Schutzklasse II (schutzisoliert), Farbe RAL 7035, bestehend aus: - 1x NH-Unterteil Größe 00 - 1x Satz Zugangsklemmen in CU oder AL bis Querschnitt 70 mm² - 1x Satz Abgangsklemmen in CU oder AL bis Querschnitt 70 mm² | B | 120 | 1 | 165.0811
HAK2 | Montiert, Hausanschlusskasten 250A Größe 2, Aufputz Montage, Schutzart IP54, Schutzklasse II (schutzisoliert), Farbe RAL 7035, bestehend aus: - 1x NH-Unterteil Größe II - 1x Satz Zugangsklemmen in CU oder AL bis Querschnitt 150 mm² - 1x Satz Abgangsklemmen in CU oder AL bis Querschnitt 150 mm² | B | 031 | 1 | 609.5319
HAK2-2Z | Hausanschlusskasten 250A Größe 2, Aufputz Montage, Schutzart IP54, Schutzklasse II (schutzisoliert), Farbe RAL 7035, bestehend aus: - 1x NH-Unterteil Größe II - 2x Satz Zugangsklemmen in CU oder AL bis Querschnitt 150 mm² - 1x Satz Abgangsklemmen in CU oder AL bis Querschnitt 150 mm² | B | 031 | 1 | 835.56
HLAK25-5 | Klemmstein 5pol., 25mm² | B | 120 | 1 | 17.0672
HLAK35-5 | Klemmstein 5pol., 35mm² | B | 120 | 1 | 51.1807
HS1-15 | Hutprofilschiene 1-Feld breit, 15mm hoch für BT 210/230mm | B | 150 | 1 | 10.0494
HS1-15-K | HS1-15-KHutprofilschiene 1 Feld breit (209mm), 15 mm hoch für Klemmen | B | 150 | 1 | 10.0494
HS1-7,5 | Hutprofilschiene 1-Feld breit, 7,5mm hoch für BT 120/140mm | B | 150 | 1 | 9.2312
HS2-15 | Hutprofilschiene 2-Feld breit, 15mm hoch für BT 210/230mm | B | 150 | 1 | 15.7665
HS2-15-K | HS2-15-KHutprofilschiene 2 Feld breit (459mm), 15 mm hoch für Klemmen | B | 150 | 1 | 15.7665
HS2-7,5 | Hutprofilschiene 2-Feld breit, 7,5mm hoch für BT 120/140mm | B | 150 | 1 | 14.1405
HS3-15 | Hutprofilschiene 3-Feld breit, 15mm hoch für BT 210/230mm | B | 150 | 1 | 26.8964
HS3-15-K | Hutprofilschiene 3 Feld breit (709mm), 15 mm hoch für Klemmen | B | 150 | 1 | 26.8964
HS3-7,5 | Hutprofilschiene 3-Feld breit, 7,5mm hoch für BT 120/140mm | B | 120 | 1 | 23.9067
HW01 | Hohlwandeinbausatz | B | 120 | 1 | 48.2645
HWS-PKV112 | HWS-PKV112 - für den Außenbereich - aus glasfaserverstärktem Polyester (SMC), halogenfrei - nach DIN EN 60439-5 - Schutzart: IP44 - Schutzklasse II (schutzisoliert) - Farbe RAL 7035 - Gesamthöhe Hochwassersockel: 1075mm (Breite: 1120mm; Tiefe: 320mm) | P | 080 | 1 | 651.6073
HWS-PKV140 | Hochwassersockel für PKV140 ES und DS | P | 080 | 1 | 1429.0527
HWS-PKV58 | HWS-PKV58: - für den Außenbereich - aus glasfaserverstärktem Polyester (SMC), halogenfrei - nach DIN EN 60439-5 - Schutzart: IP44 - Schutzklasse II (schutzisoliert) - Farbe RAL 7035 - Gesamthöhe Hochwassersockel: 1075mm (Breite: 580mm; Tiefe: 320mm) | P | 080 | 1 | 489.7886
HWS-PKV80 | HWS-PKV80: - für den Außenbereich - aus glasfaserverstärktem Polyester (SMC), halogenfrei - nach DIN EN 60439-5 - Schutzart: IP44 - Schutzklasse II (schutzisoliert) - Farbe RAL 7035 - Gesamthöhe Hochwassersockel: 1075mm (Breite: 800mm; Tiefe: 320mm) | P | 080 | 1 | 507.2859
IP1eM | IP1eM Installationspaket 1 eMobility; zum Überschussladen einer PV-Anlage Isogehäuse BxHxT: 120x200x90 mm bestückt mit • 2x Stromrelais einstellbar 1-25A • 1 Satz Klemmen für Zu-& Ableitung • 1 Satz Klemmen für Steuerleitung • 1 Satz Kabeleinführung • 1 Satz Befestigungsmaterial für Montage an der Wand, fertig montiert zum anschließen. Isogehäuse BxHxT: 254x180x90 mm bestückt mit • 1x Hutprofilschiene für Reiheneinbaugeräte • 1 Satz Klemmen für Hauptzuleitung • 1 Satz Klemmen für Steuerleitung • 1 Satz Kabeleinführung • 1x Schütz 4pol. 25A • 2x Relais 1pol. 16A • 1x Leitungsschutzschalter 1pol. 6A • 1x Umschalter Teillast-Volllast inkl. Meldeleuchte PV • 1 Satz Befestigungsmaterial für Montage an der Wand, fertig montiert zum anschließen. | E | 051 | 1 | 1515.18
IP2eM | IP2eM Installationspaket 2 eMobility; zur separaten Abrechnung von privaten und geschäftlichen Ladevorgängen; Isogehäuse BxHxT: 125x200x122mm bestückt mit • 1x 2-Tarif-Drehstromzähler • 1x Leitungsschutzschalter 1pol. B 4A • 1x Umschalttaster Tarif 1/2 • 2x Anzeigeleuchten • 2x Kabeleinführungen • 1 Satz Befestigungsschrauben für Montage an der Wand, fertig montiert zum anschließen. | E | 051 | 1 | 862.97
IP2eME | MID-Zähler mit Doppeltarifumschaltung einschl. Schalter und Anzeigeleuchten in Wallbox eingebaut | E | 051 | 1 | 896
IP3eM | IP3eM Installationspaket 3 eMobility; zum Lastmanagement von 3 Ladepunkten, Isogehäuse BxHxT: 440x320x180mm bestückt mit • 1 Satz Kabeleinführungen für Steuerleitungen & Hauptstromzuleitungen • 1 Satz Zugangsklemmen bis 10mm² • 1x Energiezähler mit Programmiermöglichkeit • 1x Leitungsschutzschalter 1pol. B 6A • 9x Leitungsschutzschalter 1pol. B 16A (Abschaltung der Ladesäulen auf 1-phasig möglich) • 1x Schütz 4pol. • 2 Meldeleuchten für Anzeige Eco- oder Volllademodus • 3 Satz Abgangsklemmen für Wallboxen für Montage an der Wand, fertig montiert zum anschließen. | E | 051 | 1 | 2079.09
ISO-TR20 | ISO-TR20 NH-Verteiler Bestehend aus: - BxHxT: 320x 440x 150 mm - Farbe: RAL 7036 (lichtgrau) - Deckel: transparent - Schienensystem 250A - 2x Trenner Größe 00 - 1x Abdeckung nach VGB4 - Zuleitung max. 5x95mm² | B | 150 | 1 | 849.0186
ISO-TR30 | ISO-TR30 NH-Verteiler Bestehend aus: - BxHxT: 640x 440x 150 mm - Farbe: RAL 7036 (lichtgrau) - Deckel: transparent - Schienensystem 250A - 3x Trenner Größe 00 - 1x Abdeckung nach VGB4 - Zuleitung max. 5x95mm² | B | 150 | 1 | 1154.1832
ISO-TR40 | ISO-TR40 NH-Verteiler Bestehend aus: - BxHxT: 640x 440x 150 mm - Farbe: RAL 7036 (lichtgrau) - Deckel: transparent - Schienensystem 250A - 4x Trenner Größe 00 - 1x Abdeckung nach VGB4 - Zuleitung max. 5x95mm² | B | 150 | 1 | 1291.9904
IWG18-1840G | Isolierstoff Wandgehäuse mit schraubbarem Deckel für Innen- und Außenanwendung BxLxH: 187x400x185mm Schutzart IP55 Schutzklasse II Gehäuse: Polycarbonat grau Deckel: Polycarbonat grau | B | 090 | 1 | 89.3328
IWG18-1840T | Isolierstoff Wandgehäuse mit schraubbarem Deckel für Innen- und Außenanwendung BxLxH: 187x400x185mm Schutzart IP55 Schutzklasse II Gehäuse: Polycarbonat grau Deckel: Polycarbonat transparent | B | 090 | 1 | 89.3328
IWG18-2530G | Isolierstoff Wandgehäuse mit schraubbarem Deckel für Innen- und Außenanwendung BxLxH: 250x300x185mm Schutzart IP55 Schutzklasse II Gehäuse: Polycarbonat grau Deckel: Polycarbonat grau | B | 090 | 1 | 86.6369
IWG18-2530T | Isolierstoff Wandgehäuse mit schraubbarem Deckel für Innen- und Außenanwendung BxLxH: 250x300x185mm Schutzart IP55 Schutzklasse II Gehäuse: Polycarbonat grau Deckel: Polycarbonat transparent | B | 090 | 1 | 86.6369
IWG18-2537G | Isolierstoff Wandgehäuse mit schraubbarem Deckel für Innen- und Außenanwendung BxLxH: 250x375x185mm Schutzart IP55 Schutzklasse II Gehäuse: Polycarbonat grau Deckel: Polycarbonat grau | B | 090 | 1 | 94.7562
IWG18-2537T | Isolierstoff Wandgehäuse mit schraubbarem Deckel für Innen- und Außenanwendung BxLxH: 250x375x185mm Schutzart IP55 Schutzklasse II Gehäuse: Polycarbonat grau Deckel: Polycarbonat transparent | B | 090 | 1 | 94.7562
IWG18-2545G | Isolierstoff Wandgehäuse mit schraubbarem Deckel für Innen- und Außenanwendung BxLxH: 250x450x185mm Schutzart IP55 Schutzklasse II Gehäuse: Polycarbonat grau Deckel: Polycarbonat grau | B | 090 | 1 | 121.8099
IWG18-2545T | Isolierstoff Wandgehäuse mit schraubbarem Deckel für Innen- und Außenanwendung BxLxH: 250x450x185mm Schutzart IP55 Schutzklasse II Gehäuse: Polycarbonat grau Deckel: Polycarbonat transparent | B | 090 | 1 | 121.8099
K5eM | Ladekabel für Wallbox Power; Ladekabel als Adapter Typ2; bis 22kW; 5m Länge, 32A, 3-phasig | E | 051 | 1 | 286.69
KAS1-16 | KAS1-16Kabelabfangschiene 16 mm hoch, 1-Feld breit | B | 120 | 1 | 13.7314
KAS2-16 | KAS2-16Kabelabfangschiene 16 mm hoch, 2-Feld breit | B | 120 | 1 | 15.6301
KAS3-16 | KAS3-16Kabelabfangschiene 16 mm hoch, 3-Feld breit | B | 120 | 1 | 20.3401
KAS4-16 | KAS4-16Kabelabfangschiene 16 mm hoch, 4-Feld breit | B | 120 | 1 | 26.0886
KE20 | USB/RS485 - Konverter galvanisch getrennt. Für eine Linie bis zu 20 Adressierunspunkte. (Wird mindestens einmal pro Paket benötigt) | E | 051 | 1 | 377.64
KFL1-150 | KFL1-150Kabelflansch KFL1-150Schutzart: IP54, Farbe: RAL7035, BxH: 75x95mmFlansch für folgende Kabelquerschnitte:1x Kabel für 4x150mm² + 2x Kabel 5x1,5mm² | B | 090 | 1 | 19.0289
KFL2-240 | KFL2-240 Kabelflansch KFL2-240Schutzart: IP54, Farbe: RAL7035, BxH: 95x120mmFlansch für folgende Kabelquerschnitte:1x Kabel für 4x240mm² | B | 090 | 1 | 23.099
KFL2-4/35 | KFL2-4/35Kabelflansch KFL2-4/35Schutzart: IP54, Farbe: RAL7035, BxH: 95x120mmFlansch für folgende Kabelquerschnitte:bis 4x Kabel 4x35mm² oder 4x Einzelader 1x 300mm² | B | 090 | 1 | 24.4522
KLIS-S | KLIS-SIsolierstützen-SetBestehend aus:2x Isolierstütze, 6x Plastofastschraube 5x9 für Hutprofilschiene | B | 090 | 1 | 7.9724
KLIS-S16 | KLIS-S16Isolierstützen-Set 16 mmBestehend aus:2x Isolierstütze 16 mm, 4x Plastofastschraube 4x8, 2x Plastofastschraube 5x9 für Hutprofilschiene | B | 090 | 1 | 8.8011
KLIS-S35 | KLIS-S35Isolierstützen-Set 35 mmBestehend aus:2x Isolierstütze 35 mm, 4x Plastofastschraube 4x8, 2x Plastofastschraube 5x9 für Hutprofilschienen | B | 090 | 1 | 11.2243
KS-FPS-3 | Kabelabfangschiene für Festplatzsockel mit 3 Einführungen | B | 150 | 1 | 12.3677
KS-FPS-4 | Kabelabfangschiene für Festplatzsockel mit 4 Einführungen | B | 150 | 1 | 16.5113
KT30001 | KT30001 Zählerverschlusshaube Bestehend aus: 1x Abdeckung lichtgrau 2x Zählerbefestigungsschrauben M5 2x plombierbare Mutter M5 5x Kunststoffkappen für Adern | B | 090 | 1 | 28.4594
KV01 | Hohlwandset Zubehörsatz zur Aufrüstung der Unterputzverkleidungen in 1 bis 5-reihiger Ausführung als Hohlwandverteilung, bestehend aus: 4x Halteklammer Hohlwand 28x Kabelbinder NATUR-3,6X140mm 4x Linsenkopfschrauben Kreuzschlitz 4,5x50 | B | 120 | 1 | 15.2315
KV02 | Distanzhalter für seitliche Verteilungsanreihung, Stahlblech verzinkt (1 Satz = 2 Stück) | B | 120 | 1 | 5.0772
KV03 | Türschloß für UKV | B | 120 | 1 | 18.3995
KV03-S | Ersatzschlüssel KV03 | B | 120 | 1 | 2.9792
KV04 | waagrechte Abschottung zur Trennung zwischen den Verteilerreihen | B | 120 | 1 | 6.3464
KV05 | NFI-Klemmensatz zum nachtröglichen Einschub in den Klemmenträger für 6x6 mm² | B | 120 | 1 | 3.8184
KV06 | Montageplatte 1-reihig ungelocht für 1.12 - 5.60 | B | 120 | 1 | 13.3433
KV07 | Montageplatte 2-reihig ungelocht für 2.24 - 5.60 | B | 120 | 1 | 15.8714
KV08 | Montageplatte 3-reihig ungelocht für 3.36 - 5.60 | B | 120 | 1 | 18.3995
KV09 | Montageplatte 4-reihig ungelocht für 4.48 - 5.60 | B | 120 | 1 | 22.2283
KV10 | Montageplatte 5-reihig ungelocht für 5.60 | B | 120 | 1 | 24.7564
KW-MWSK-360 | Kranwinkel-Set für Messwandlerschrankkombination mit BT=360mm Bestehend aus: 2x Kranwinkel, 4x Sechskantschraube M8x20, 4x Mutter M8 | B | 120 | 1 | 39.862
KW-SV-300 | Kranwinkel-Set für Standverteilungen mit BT=300mm | B | 120 | 1 | 39.369
KW-SV-360 | Kranwinkel-Set für Standverteilungen mit BT=360mm | B | 120 | 1 | 39.862
KW-SV-400 | Kranwinkel-Set für Standverteilungen mit BT=400mm | B | 120 | 1 | 40.3655
KW-SV-500 | Kranwinkel-Set für Standverteilungen mit BT=500mm | B | 120 | 1 | 41.3411
KWH-WeM | Kabelwandhalter zum aufhängen von Ladekabeln inkl. Aufnahmemöglichkeit für Typ2 Stecker | E | 051 | 1 | 162.92
KWP100 | 3x Kabelumbauwandler 100/5A 2,5VA Kl.1 Kabeldurchmesser 25mm | E | 051 | 1 | 294
KWP150 | 3x Kabelumbauwandler 150/5A 5VA Kl.1 Kabeldurchmesser 25mm | E | 051 | 1 | 294
KWP200 | 3x Kabelumbauwandler 200/5A 6VA Kl.1 Kabeldurchmesser 25mm | E | 051 | 1 | 294
KWP250 | 3x Kabelumbauwandler 250/5A 4VA Kl.1 Kabeldurchmesser 25mm | E | 051 | 1 | 294
KWP300 | 3x Kabelumbauwandler 300/5A 10VA Kl.1 Kabeldurchmesser 25mm | E | 051 | 1 | 294
KWP400 | 3x Kabelumbauwandler 400/5A 10VA Kl.1 Kabeldurchmesser 25mm | E | 051 | 1 | 427.5
KWP500 | 3x Kabelumbauwandler 500/5A 10VA Kl.1 Kabeldurchmesser 25mm | E | 051 | 1 | 427.5
L-AVB1-10-210 | Leergehäuse, L-AVB1-10-210 Automatenverteiler, BxHxT= 300x1550x210 Schutzklasse: I; Schutzart: IP41; RAL: 7035, Aufputz, Bestehend aus: Gehäuse, Tür(en) mit Schwenkhebel) | B | 011 | 1 | 525.3812
L-AVB1-10-230 | Leergehäuse, L-AVB1-10-230 Automatenverteiler, BxHxT= 300x1550x230 Schutzklasse: I; Schutzart: IP54; RAL: 7035, Aufputz, Bestehend aus: Gehäuse, Tür(en) mit Schwenkhebel) | B | 011 | 1 | 672.5663
L-AVB1-10-250 | Leergehäuse, L-AVB1-10-250 Automatenverteiler, BxHxT= 320x1570x250 Schutzklasse: I; Schutzart: IP54; RAL: 7035, Aufputz, Bestehend aus: Gehäuse, Tür(en) mit Schwenkhebel) | B | 020 | 1 | 671.832
L-AVB1-10-300 | Leergehäuse, L-AVB1-10-300 Automatenverteiler, BxHxT= 320x1570x300 Schutzklasse: I; Schutzart: IP54; RAL: 7035, Aufputz, Bestehend aus: Gehäuse, Tür(en) mit Schwenkhebel) | B | 020 | 1 | 634.0576
L-AVB1-10-360 | Leergehäuse, L-AVB1-10-360 Automatenverteiler, BxHxT= 320x1570x360 Schutzklasse: I; Schutzart: IP54; RAL: 7035, Aufputz, Bestehend aus: Gehäuse, Tür(en) mit Schwenkhebel) | B | 020 | 1 | 663.5135
L-AVB1-10-400 | Leergehäuse, L-AVB1-10-400 Automatenverteiler, BxHxT= 320x1570x400 Schutzklasse: I; Schutzart: IP54; RAL: 7035, Aufputz, Bestehend aus: Gehäuse, Tür(en) mit Schwenkhebel) | B | 020 | 1 | 686.1509
L-AVB1-4-210 | L-AVB1-4-210 Leergehäuse Automatenverteiler, AVB, BxHxT = 300x650x210Schutzklasse I, IP41, RAL 9016, Aufputz, Bestehend aus:Gehäuse, Einzeltür mit Drehriegel | B | 011 | 1 | 142.0031
L-AVB1-4-230 | L-AVB1-4-230 Leergehäuse Automatenverteiler, AVB, BxHxT = 300x650x230Schutzklasse I, IP54, RAL 7035, Aufputz, Bestehend aus:Gehäuse, Einzeltür mit Schwenkhebel für PHZ | B | 011 | 1 | 159.5529
L-AVB1-5-210 | L-AVB1-5-210 Leergehäuse Automatenverteiler, AVB, BxHxT = 300x800x210Schutzklasse I, IP41, RAL 9016, Aufputz, Bestehend aus:Gehäuse, Einzeltür mit Drehriegel | B | 011 | 1 | 163.1929
L-AVB1-5-230 | L-AVB1-5-230 Leergehäuse Automatenverteiler, AVB, BxHxT = 300x800x230Schutzklasse I, IP54, RAL 7035, Aufputz, Bestehend aus:Gehäuse, Einzeltür mit Schwenkhebel für PHZ | B | 011 | 1 | 249.0641
L-AVB1-5-250 | L-AVB1-5-250 Leergehäuse Automatenverteiler, AVB, BxHxT = 320x820x250Schutzklasse I, IP54, RAL 7035, Aufputz, Bestehend aus:Gehäuse, Einzeltür mit Schwenkhebel für PHZ | B | 020 | 1 | 255.5993
L-AVB1-5-300 | L-AVB1-5-300 Leergehäuse Automatenverteiler, AVB, BxHxT = 320x820x300Schutzklasse I, IP54, RAL 7035, Aufputz, Bestehend aus:Gehäuse, Einzeltür mit Schwenkhebel für PHZ | B | 020 | 1 | 266.3096
L-AVB1-5-360 | L-AVB1-5-360 Leergehäuse Automatenverteiler, AVB, BxHxT = 320x820x360Schutzklasse I, IP54, RAL 7035, Aufputz, Bestehend aus:Gehäuse, Einzeltür mit Schwenkhebel für PHZ | B | 020 | 1 | 274.0408
L-AVB1-5-400 | L-AVB1-5-400 Leergehäuse Automatenverteiler, AVB, BxHxT = 320x820x400Schutzklasse I, IP54, RAL 7035, Aufputz, Bestehend aus:Gehäuse, Einzeltür mit Schwenkhebel für PHZ | B | 020 | 1 | 291.8633
L-AVB1-6-210 | L-AVB1-6-210 Leergehäuse Automatenverteiler, AVB, BxHxT = 300x950x210Schutzklasse I, IP41, RAL 9016, Aufputz, Bestehend aus:Gehäuse, Einzeltür mit Drehriegel | B | 011 | 1 | 184.603
L-AVB1-6-230 | L-AVB1-6-230 Leergehäuse Automatenverteiler, AVB, BxHxT = 300x950x230Schutzklasse I, IP54, RAL 7035, Aufputz, Bestehend aus:Gehäuse, Einzeltür mit Schwenkhebel für PHZ | B | 011 | 1 | 269.8657
L-AVB1-6-250 | L-AVB1-6-250 Leergehäuse Automatenverteiler, AVB, BxHxT = 320x970x250Schutzklasse I, IP54, RAL 7035, Aufputz, Bestehend aus:Gehäuse, Einzeltür mit Schwenkhebel für PHZ | B | 020 | 1 | 306.7276
L-AVB1-6-300 | L-AVB1-6-300 Leergehäuse Automatenverteiler, AVB, BxHxT = 320x970x300Schutzklasse I, IP54, RAL 7035, Aufputz, Bestehend aus:Gehäuse, Einzeltür mit Schwenkhebel für PHZ | B | 020 | 1 | 319.5674
L-AVB1-6-360 | L-AVB1-6-360 Leergehäuse Automatenverteiler, AVB, BxHxT = 320x970x360Schutzklasse I, IP54, RAL 7035, Aufputz, Bestehend aus:Gehäuse, Einzeltür mit Schwenkhebel für PHZ | B | 020 | 1 | 328.851
L-AVB1-6-400 | L-AVB1-6-400 Leergehäuse Automatenverteiler, AVB, BxHxT = 320x970x400Schutzklasse I, IP54, RAL 7035, Aufputz, Bestehend aus:Gehäuse, Einzeltür mit Schwenkhebel für PHZ | B | 020 | 1 | 350.2296
L-AVB1-7-210 | L-AVB1-7-210 Leergehäuse Automatenverteiler, AVB, BxHxT = 300x1100x210Schutzklasse I, IP41, RAL 9016, Aufputz, Bestehend aus:Gehäuse, Einzeltür mit Drehriegel | B | 011 | 1 | 200.9884
L-AVB1-7-230 | L-AVB1-7-230 Leergehäuse Automatenverteiler, AVB, BxHxT = 300x1100x230Schutzklasse I, IP54, RAL 7035, Aufputz, Bestehend aus:Gehäuse, Einzeltür mit Schwenkhebel für PHZ | B | 011 | 1 | 286.9435
L-AVB1-7-250 | L-AVB1-7-250 Leergehäuse Automatenverteiler, AVB, BxHxT = 320x1120x250Schutzklasse I, IP54, RAL 7035, Aufputz, Bestehend aus:Gehäuse, Einzeltür mit Schwenkhebel für PHZ | B | 020 | 1 | 357.8559
L-AVB1-7-300 | L-AVB1-7-300 Leergehäuse Automatenverteiler, AVB, BxHxT = 320x1120x300Schutzklasse I, IP54, RAL 7035, Aufputz, Bestehend aus:Gehäuse, Einzeltür mit Schwenkhebel für PHZ | B | 020 | 1 | 372.8356
L-AVB1-7-360 | L-AVB1-7-360 Leergehäuse Automatenverteiler, AVB, BxHxT = 320x1120x360Schutzklasse I, IP54, RAL 7035, Aufputz, Bestehend aus:Gehäuse, Einzeltür mit Schwenkhebel für PHZ | B | 020 | 1 | 383.6613
L-AVB1-7-400 | L-AVB1-7-400 Leergehäuse Automatenverteiler, AVB, BxHxT = 320x1120x400Schutzklasse I, IP54, RAL 7035, Aufputz, Bestehend aus:Gehäuse, Einzeltür mit Schwenkhebel für PHZ | B | 020 | 1 | 408.617
L-AVB1-8-210 | L-AVB1-8-210 Leergehäuse Automatenverteiler, AVB, BxHxT = 300x1250x210Schutzklasse I, IP41, RAL 9016, Aufputz, Bestehend aus:Gehäuse, Einzeltür mit Drehriegel | B | 011 | 1 | 210.828
L-AVB1-8-230 | L-AVB1-8-230 Leergehäuse Automatenverteiler, AVB, BxHxT = 300x1250x230Schutzklasse I, IP54, RAL 7035, Aufputz, Bestehend aus:Gehäuse, Einzeltür mit Schwenkhebel für PHZ | B | 011 | 1 | 300.0979
L-AVB1-8-250 | L-AVB1-8-250 Leergehäuse Automatenverteiler, AVB, BxHxT = 320x1270x250Schutzklasse I, IP54, RAL 7035, Aufputz, Bestehend aus:Gehäuse, Einzeltür mit Schwenkhebel für PHZ | B | 020 | 1 | 408.9631
L-AVB1-8-300 | L-AVB1-8-300 Leergehäuse Automatenverteiler, AVB, BxHxT = 320x1270x300Schutzklasse I, IP54, RAL 7035, Aufputz, Bestehend aus:Gehäuse, Einzeltür mit Schwenkhebel für PHZ | B | 020 | 1 | 426.0828
L-AVB1-8-360 | L-AVB1-8-360 Leergehäuse Automatenverteiler, AVB, BxHxT = 320x1270x360Schutzklasse I, IP54, RAL 7035, Aufputz, Bestehend aus:Gehäuse, Einzeltür mit Schwenkhebel für PHZ | B | 020 | 1 | 438.461
L-AVB1-8-400 | L-AVB1-8-400 Leergehäuse Automatenverteiler, AVB, BxHxT = 320x1270x400Schutzklasse I, IP54, RAL 7035, Aufputz, Bestehend aus:Gehäuse, Einzeltür mit Schwenkhebel für PHZ | B | 020 | 1 | 467.0043
L-AVB1-9-210 | L-AVB1-9-210 Leergehäuse Automatenverteiler, AVB, BxHxT = 300x1400x210Schutzklasse I, IP41, RAL 9016, Aufputz, Bestehend aus:Gehäuse, Einzeltür mit Drehriegel | B | 011 | 1 | 231.8919
L-AVB1-9-230 | L-AVB1-9-230 Leergehäuse Automatenverteiler, AVB, BxHxT = 300x1400x230Schutzklasse I, IP54, RAL 7035, Aufputz, Bestehend aus:Gehäuse, Einzeltür mit Schwenkhebel für PHZ | B | 011 | 1 | 320.1338
L-AVB1-9-250 | L-AVB1-9-250 Leergehäuse Automatenverteiler, AVB, BxHxT = 320x1420x250Schutzklasse I, IP54, RAL 7035, Aufputz, Bestehend aus:Gehäuse, Einzeltür mit Schwenkhebel für PHZ | B | 020 | 1 | 460.0914
L-AVB1-9-300 | L-AVB1-9-300 Leergehäuse Automatenverteiler, AVB, BxHxT = 320x1420x300Schutzklasse I, IP54, RAL 7035, Aufputz, Bestehend aus:Gehäuse, Einzeltür mit Schwenkhebel für PHZ | B | 020 | 1 | 479.3615
L-AVB1-9-360 | L-AVB1-9-360 Leergehäuse Automatenverteiler, AVB, BxHxT = 320x1420x360Schutzklasse I, IP54, RAL 7035, Aufputz, Bestehend aus:Gehäuse, Einzeltür mit Schwenkhebel für PHZ | B | 020 | 1 | 493.2713
L-AVB1-9-400 | L-AVB1-9-400 Leergehäuse Automatenverteiler, AVB, BxHxT = 320x1420x400Schutzklasse I, IP54, RAL 7035, Aufputz, Bestehend aus:Gehäuse, Einzeltür mit Schwenkhebel für PHZ | B | 020 | 1 | 525.3812
L-AVB2-10-210 | Leergehäuse, L-AVB2-10-210 Automatenverteiler, BxHxT= 550x1550x210 Schutzklasse: I; Schutzart: IP41; RAL: 7035, Aufputz, Bestehend aus: Gehäuse, Tür(en) mit Schwenkhebel) | B | 011 | 1 | 613.707
L-AVB2-10-230 | Leergehäuse, L-AVB2-10-230 Automatenverteiler, BxHxT= 550x1550x230 Schutzklasse: I; Schutzart: IP54; RAL: 7035, Aufputz, Bestehend aus: Gehäuse, Tür(en) mit Schwenkhebel) | B | 011 | 1 | 812.975
L-AVB2-10-250 | Leergehäuse, L-AVB2-10-250 Automatenverteiler, BxHxT= 570x1570x250 Schutzklasse: I; Schutzart: IP54; RAL: 7035, Aufputz, Bestehend aus: Gehäuse, Tür(en) mit Schwenkhebel) | B | 020 | 1 | 836.7139
L-AVB2-10-300 | Leergehäuse, L-AVB2-10-300 Automatenverteiler, BxHxT= 570x1570x300 Schutzklasse: I; Schutzart: IP54; RAL: 7035, Aufputz, Bestehend aus: Gehäuse, Tür(en) mit Schwenkhebel) | B | 020 | 1 | 858.2603
L-AVB2-10-360 | Leergehäuse, L-AVB2-10-360 Automatenverteiler, BxHxT= 570x1570x360 Schutzklasse: I; Schutzart: IP54; RAL: 7035, Aufputz, Bestehend aus: Gehäuse, Tür(en) mit Schwenkhebel) | B | 020 | 1 | 887.6953
L-AVB2-10-400 | Leergehäuse, L-AVB2-10-400 Automatenverteiler, BxHxT= 570x1570x400 Schutzklasse: I; Schutzart: IP54; RAL: 7035, Aufputz, Bestehend aus: Gehäuse, Tür(en) mit Schwenkhebel) | B | 020 | 1 | 917.1407
L-AVB2-4-210 | L-AVB2-4-210 Leergehäuse Automatenverteiler, AVB, BxHxT = 550x650x210Schutzklasse I, IP41, RAL 9016, Aufputz, Bestehend aus:Gehäuse, Einzeltür mit Drehriegel | B | 011 | 1 | 187.75
L-AVB2-4-230 | L-AVB2-4-230 Leergehäuse Automatenverteiler, AVB, BxHxT = 550x650x230Schutzklasse I, IP54, RAL 7035, Aufputz, Bestehend aus:Gehäuse, Einzeltür mit Schwenkhebel für PHZ | B | 011 | 1 | 205.646
L-AVB2-5-210 | L-AVB2-5-210 Leergehäuse Automatenverteiler, AVB, BxHxT = 550x800x210Schutzklasse I, IP41, RAL 9016, Aufputz, Bestehend aus:Gehäuse, Einzeltür mit Drehriegel | B | 011 | 1 | 229.0177
L-AVB2-5-230 | L-AVB2-5-230 Leergehäuse Automatenverteiler, AVB, BxHxT = 550x800x230Schutzklasse I, IP54, RAL 7035, Aufputz, Bestehend aus:Gehäuse, Einzeltür mit Schwenkhebel für PHZ | B | 011 | 1 | 338.2186
L-AVB2-5-250 | L-AVB2-5-250 Leergehäuse Automatenverteiler, AVB, BxHxT = 570x820x250Schutzklasse I, IP54, RAL 7035, Aufputz, Bestehend aus:Gehäuse, Einzeltür mit Schwenkhebel für PHZ | B | 020 | 1 | 316.242
L-AVB2-5-300 | L-AVB2-5-300 Leergehäuse Automatenverteiler, AVB, BxHxT = 570x820x300Schutzklasse I, IP54, RAL 7035, Aufputz, Bestehend aus:Gehäuse, Einzeltür mit Schwenkhebel für PHZ | B | 020 | 1 | 363.2058
L-AVB2-5-360 | L-AVB2-5-360 Leergehäuse Automatenverteiler, AVB, BxHxT = 570x820x360Schutzklasse I, IP54, RAL 7035, Aufputz, Bestehend aus:Gehäuse, Einzeltür mit Schwenkhebel für PHZ | B | 020 | 1 | 370.9369
L-AVB2-5-400 | L-AVB2-5-400 Leergehäuse Automatenverteiler, AVB, BxHxT = 570x820x400Schutzklasse I, IP54, RAL 7035, Aufputz, Bestehend aus:Gehäuse, Einzeltür mit Schwenkhebel für PHZ | B | 020 | 1 | 378.668
L-AVB2-6-210 | L-AVB2-6-210 Leergehäuse Automatenverteiler, AVB, BxHxT = 550x950x210Schutzklasse I, IP41, RAL 9016, Aufputz, Bestehend aus:Gehäuse, Einzeltür mit Drehriegel | B | 011 | 1 | 250.2704
L-AVB2-6-230 | L-AVB2-6-230 Leergehäuse Automatenverteiler, AVB, BxHxT = 550x950x230Schutzklasse I, IP54, RAL 7035, Aufputz, Bestehend aus:Gehäuse, Einzeltür mit Schwenkhebel für PHZ | B | 011 | 1 | 368.8389
L-AVB2-6-250 | L-AVB2-6-250 Leergehäuse Automatenverteiler, AVB, BxHxT = 570x970x250Schutzklasse I, IP54, RAL 7035, Aufputz, Bestehend aus:Gehäuse, Einzeltür mit Schwenkhebel für PHZ | B | 020 | 1 | 379.4967
L-AVB2-6-300 | L-AVB2-6-300 Leergehäuse Automatenverteiler, AVB, BxHxT = 570x970x300Schutzklasse I, IP54, RAL 7035, Aufputz, Bestehend aus:Gehäuse, Einzeltür mit Schwenkhebel für PHZ | B | 020 | 1 | 435.8385
L-AVB2-6-360 | L-AVB2-6-360 Leergehäuse Automatenverteiler, AVB, BxHxT = 570x970x360Schutzklasse I, IP54, RAL 7035, Aufputz, Bestehend aus:Gehäuse, Einzeltür mit Schwenkhebel für PHZ | B | 020 | 1 | 445.1222
L-AVB2-6-400 | L-AVB2-6-400 Leergehäuse Automatenverteiler, AVB, BxHxT = 570x970x400Schutzklasse I, IP54, RAL 7035, Aufputz, Bestehend aus:Gehäuse, Einzeltür mit Schwenkhebel für PHZ | B | 020 | 1 | 454.3953
L-AVB2-7-210 | L-AVB2-7-210 Leergehäuse Automatenverteiler, AVB, BxHxT = 550x1100x210Schutzklasse I, IP41, RAL 9016, Aufputz, Bestehend aus:Gehäuse, Einzeltür mit Drehriegel | B | 011 | 1 | 282.8733
L-AVB2-7-230 | L-AVB2-7-230 Leergehäuse Automatenverteiler, AVB, BxHxT = 550x1100x230Schutzklasse I, IP54, RAL 7035, Aufputz, Bestehend aus:Gehäuse, Einzeltür mit Schwenkhebel für PHZ | B | 011 | 1 | 396.2388
L-AVB2-7-250 | L-AVB2-7-250 Leergehäuse Automatenverteiler, AVB, BxHxT = 570x1120x250 Schutzklasse I, IP54, RAL 7035, Aufputz Bestehend aus: Gehäuse, Einzeltür mit Schwenkhebel für PHZ | B | 020 | 1 | 442.7304
L-AVB2-7-300 | L-AVB2-7-300 Leergehäuse Automatenverteiler, AVB, BxHxT = 570x1120x300 Schutzklasse I, IP54, RAL 7035, Aufputz Bestehend aus: Gehäuse, Einzeltür mit Schwenkhebel für PHZ | B | 020 | 1 | 508.4923
L-AVB2-7-360 | L-AVB2-7-360 Leergehäuse Automatenverteiler, AVB, BxHxT = 570x1120x360 Schutzklasse I, IP54, RAL 7035, Aufputz Bestehend aus: Gehäuse, Einzeltür mit Schwenkhebel für PHZ | B | 020 | 1 | 519.3075
L-AVB2-7-400 | L-AVB2-7-400 Leergehäuse Automatenverteiler, AVB, BxHxT = 570x1120x400 Schutzklasse I, IP54, RAL 7035, Aufputz Bestehend aus: Gehäuse, Einzeltür mit Schwenkhebel für PHZ | B | 020 | 1 | 530.1331
L-AVB2-8-210 | L-AVB2-8-210 Leergehäuse Automatenverteiler, AVB, BxHxT = 550x1250x210Schutzklasse I, IP41, RAL 9016, Aufputz, Bestehend aus:Gehäuse, Einzeltür mit Drehriegel | B | 011 | 1 | 301.9966
L-AVB2-8-230 | L-AVB2-8-230 Leergehäuse Automatenverteiler, AVB, BxHxT = 550x1250x230Schutzklasse I, IP54, RAL 7035, Aufputz, Bestehend aus:Gehäuse, Einzeltür mit Schwenkhebel für PHZ | B | 011 | 1 | 418.0475
L-AVB2-8-250 | L-AVB2-8-250 Leergehäuse Automatenverteiler, AVB, BxHxT = 570x1270x250Schutzklasse I, IP54, RAL 7035, Aufputz, Bestehend aus:Gehäuse, Einzeltür mit Schwenkhebel für PHZ | B | 020 | 1 | 505.9956
L-AVB2-8-300 | L-AVB2-8-300 Leergehäuse Automatenverteiler, AVB, BxHxT = 570x1270x300Schutzklasse I, IP54, RAL 7035, Aufputz, Bestehend aus:Gehäuse, Einzeltür mit Schwenkhebel für PHZ | B | 020 | 1 | 581.1145
L-AVB2-8-360 | L-AVB2-8-360 Leergehäuse Automatenverteiler, AVB, BxHxT = 570x1270x360Schutzklasse I, IP54, RAL 7035, Aufputz, Bestehend aus:Gehäuse, Einzeltür mit Schwenkhebel für PHZ | B | 020 | 1 | 593.4927
L-AVB2-8-400 | L-AVB2-8-400 Leergehäuse Automatenverteiler, AVB, BxHxT = 570x1270x400Schutzklasse I, IP54, RAL 7035, Aufputz, Bestehend aus:Gehäuse, Einzeltür mit Schwenkhebel für PHZ | B | 020 | 1 | 605.8604
L-AVB2-9-210 | L-AVB2-9-210 Leergehäuse Automatenverteiler, AVB, BxHxT = 550x1400x210Schutzklasse I, IP41, RAL 9016, Aufputz, Bestehend aus:Gehäuse, Einzeltür mit Drehriegel | B | 011 | 1 | 353.5969
L-AVB2-9-230 | L-AVB2-9-230 Leergehäuse Automatenverteiler, AVB, BxHxT = 550x1400x230Schutzklasse I, IP54, RAL 7035, Aufputz, Bestehend aus:Gehäuse, Einzeltür mit Schwenkhebel für PHZ | B | 011 | 1 | 462.9447
L-AVB2-9-250 | L-AVB2-9-250 Leergehäuse Automatenverteiler, AVB, BxHxT = 570x1420x250Schutzklasse I, IP54, RAL 7035, Aufputz, Bestehend aus:Gehäuse, Einzeltür mit Schwenkhebel für PHZ | B | 020 | 1 | 569.2398
L-AVB2-9-300 | L-AVB2-9-300 Leergehäuse Automatenverteiler, AVB, BxHxT = 570x1420x300Schutzklasse I, IP54, RAL 7035, Aufputz, Bestehend aus:Gehäuse, Einzeltür mit Schwenkhebel für PHZ | B | 020 | 1 | 653.7683
L-AVB2-9-360 | L-AVB2-9-360 Leergehäuse Automatenverteiler, AVB, BxHxT = 570x1420x360Schutzklasse I, IP54, RAL 7035, Aufputz, Bestehend aus:Gehäuse, Einzeltür mit Schwenkhebel für PHZ | B | 020 | 1 | 667.6885
L-AVB2-9-400 | L-AVB2-9-400 Leergehäuse Automatenverteiler, AVB, BxHxT = 570x1420x400Schutzklasse I, IP54, RAL 7035, Aufputz, Bestehend aus:Gehäuse, Einzeltür mit Schwenkhebel für PHZ | B | 020 | 1 | 681.5877
L-AVB3-10-210 | Leergehäuse, L-AVB3-10-210 Automatenverteiler, BxHxT= 800x1550x210 Schutzklasse: I; Schutzart: IP41; RAL: 7035, Aufputz, Bestehend aus: Gehäuse, Tür(en) mit Schwenkhebel) | B | 011 | 1 | 765.4238
L-AVB3-10-230 | Leergehäuse, L-AVB3-10-230 Automatenverteiler, BxHxT= 800x1550x230 Schutzklasse: I; Schutzart: IP54; RAL: 7035, Aufputz, Bestehend aus: Gehäuse, Tür(en) mit Schwenkhebel) | B | 011 | 1 | 1032.6356
L-AVB3-10-250 | Leergehäuse, L-AVB3-10-250 Automatenverteiler, BxHxT= 820x1570x250 Schutzklasse: I; Schutzart: IP54; RAL: 7035, Aufputz, Bestehend aus: Gehäuse, Tür(en) mit Schwenkhebel) | B | 020 | 1 | 1032.6461
L-AVB3-10-300 | Leergehäuse, L-AVB3-10-300 Automatenverteiler, BxHxT= 820x1570x300 Schutzklasse: I; Schutzart: IP54; RAL: 7035, Aufputz, Bestehend aus: Gehäuse, Tür(en) mit Schwenkhebel) | B | 020 | 1 | 899.0245
L-AVB3-10-360 | Leergehäuse, L-AVB3-10-360 Automatenverteiler, BxHxT= 820x1570x360 Schutzklasse: I; Schutzart: IP54; RAL: 7035, Aufputz, Bestehend aus: Gehäuse, Tür(en) mit Schwenkhebel) | B | 020 | 1 | 935.2464
L-AVB3-10-400 | Leergehäuse, L-AVB3-10-400 Automatenverteiler, BxHxT= 820x1570x400 Schutzklasse: I; Schutzart: IP54; RAL: 7035, Aufputz, Bestehend aus: Gehäuse, Tür(en) mit Schwenkhebel) | B | 020 | 1 | 966.9577
L-AVB3-4-210 | L-AVB3-4-210 Leergehäuse Automatenverteiler, AVB, BxHxT = 800x650x210 Schutzklasse I, IP41, RAL 9016, Aufputz Bestehend aus: Gehäuse, Doppeltür mit Drehriegel | B | 011 | 1 | 233.6857
L-AVB3-4-230 | L-AVB3-4-230 Leergehäuse Automatenverteiler, AVB, BxHxT = 800x650x230 Schutzklasse I, IP54, RAL 7035, Aufputz Bestehend aus: Gehäuse, Einzeltür mit Schwenkhebel für PHZ | B | 011 | 1 | 265.6697
L-AVB3-5-210 | L-AVB3-5-210 Leergehäuse Automatenverteiler, AVB, BxHxT = 800x800x210 Schutzklasse I, IP41, RAL 9016, Aufputz Bestehend aus: Gehäuse, Doppeltür mit Drehriegel | B | 011 | 1 | 270.7784
L-AVB3-5-230 | L-AVB3-5-230 Leergehäuse Automatenverteiler, AVB, BxHxT = 800x800x230 Schutzklasse I, IP54, RAL 7035, Aufputz Bestehend aus: Gehäuse, Einzeltür mit Schwenkhebel für PHZ | B | 011 | 1 | 412.2465
L-AVB3-5-250 | L-AVB3-5-250 Leergehäuse Automatenverteiler, AVB, BxHxT = 820x820x250Schutzklasse I, IP54, RAL 7035, Aufputz, Bestehend aus:Gehäuse, Einzeltür mit Schwenkhebel für PHZ | B | 020 | 1 | 426.8066
L-AVB3-5-300 | L-AVB3-5-300 Leergehäuse Automatenverteiler, AVB, BxHxT = 820x820x300Schutzklasse I, IP54, RAL 7035, Aufputz, Bestehend aus:Gehäuse, Einzeltür mit Schwenkhebel für PHZ | B | 020 | 1 | 444.6396
L-AVB3-5-360 | L-AVB3-5-360 Leergehäuse Automatenverteiler, AVB, BxHxT = 820x820x360Schutzklasse I, IP54, RAL 7035, Aufputz, Bestehend aus:Gehäuse, Einzeltür mit Schwenkhebel für PHZ | B | 020 | 1 | 454.1541
L-AVB3-5-400 | L-AVB3-5-400 Leergehäuse Automatenverteiler, AVB, BxHxT = 820x820x400Schutzklasse I, IP54, RAL 7035, Aufputz, Bestehend aus:Gehäuse, Einzeltür mit Schwenkhebel für PHZ | B | 020 | 1 | 462.4726
L-AVB3-6-210 | L-AVB3-6-210 Leergehäuse Automatenverteiler, AVB, BxHxT = 800x950x210 Schutzklasse I, IP41, RAL 9016, Aufputz Bestehend aus: Gehäuse, Doppeltür mit Drehriegel | B | 011 | 1 | 322.2003
L-AVB3-6-230 | L-AVB3-6-230 Leergehäuse Automatenverteiler, AVB, BxHxT = 800x950x230 Schutzklasse I, IP54, RAL 7035, Aufputz Bestehend aus: Gehäuse, Einzeltür mit Schwenkhebel für PHZ | B | 011 | 1 | 419.8203
L-AVB3-6-250 | L-AVB3-6-250 Leergehäuse Automatenverteiler, AVB, BxHxT = 820x970x250Schutzklasse I, IP54, RAL 7035, Aufputz, Bestehend aus:Gehäuse, Einzeltür mit Schwenkhebel für PHZ | B | 020 | 1 | 512.1638
L-AVB3-6-300 | L-AVB3-6-300 Leergehäuse Automatenverteiler, AVB, BxHxT = 820x970x300Schutzklasse I, IP54, RAL 7035, Aufputz, Bestehend aus:Gehäuse, Einzeltür mit Schwenkhebel für PHZ | B | 020 | 1 | 533.5634
L-AVB3-6-360 | L-AVB3-6-360 Leergehäuse Automatenverteiler, AVB, BxHxT = 820x970x360Schutzklasse I, IP54, RAL 7035, Aufputz, Bestehend aus:Gehäuse, Einzeltür mit Schwenkhebel für PHZ | B | 020 | 1 | 544.9765
L-AVB3-6-400 | L-AVB3-6-400 Leergehäuse Automatenverteiler, AVB, BxHxT = 820x970x400Schutzklasse I, IP54, RAL 7035, Aufputz, Bestehend aus:Gehäuse, Einzeltür mit Schwenkhebel für PHZ | B | 020 | 1 | 554.9839
L-AVB3-7-210 | L-AVB3-7-210 Leergehäuse Automatenverteiler, AVB, BxHxT = 800x1100x210 Schutzklasse I, IP41, RAL 9016, Aufputz Bestehend aus: Gehäuse, Doppeltür mit Drehriegel | B | 011 | 1 | 351.8766
L-AVB3-7-230 | L-AVB3-7-230 Leergehäuse Automatenverteiler, AVB, BxHxT = 800x1100x230 Schutzklasse I, IP54, RAL 7035, Aufputz Bestehend aus: Gehäuse, Einzeltür mit Schwenkhebel für PHZ | B | 011 | 1 | 499.4499
L-AVB3-7-250 | L-AVB3-7-250 Leergehäuse Automatenverteiler, AVB, BxHxT = 820x1120x250Schutzklasse I, IP54, RAL 7035, Aufputz, Bestehend aus:Gehäuse, Einzeltür mit Schwenkhebel für PHZ | B | 020 | 1 | 597.5314
L-AVB3-7-300 | L-AVB3-7-300 Leergehäuse Automatenverteiler, AVB, BxHxT = 820x1120x300Schutzklasse I, IP54, RAL 7035, Aufputz, Bestehend aus:Gehäuse, Einzeltür mit Schwenkhebel für PHZ | B | 020 | 1 | 622.5081
L-AVB3-7-360 | L-AVB3-7-360 Leergehäuse Automatenverteiler, AVB, BxHxT = 820x1120x360Schutzklasse I, IP54, RAL 7035, Aufputz, Bestehend aus:Gehäuse, Einzeltür mit Schwenkhebel für PHZ | B | 020 | 1 | 635.8199
L-AVB3-7-400 | L-AVB3-7-400 Leergehäuse Automatenverteiler, AVB, BxHxT = 820x1120x400Schutzklasse I, IP54, RAL 7035, Aufputz, Bestehend aus:Gehäuse, Einzeltür mit Schwenkhebel für PHZ | B | 020 | 1 | 647.4743
L-AVB3-8-210 | L-AVB3-8-210 Leergehäuse Automatenverteiler, AVB, BxHxT = 800x1250x210 Schutzklasse I, IP41, RAL 9016, Aufputz Bestehend aus: Gehäuse, Doppeltür mit Drehriegel | B | 011 | 1 | 406.2987
L-AVB3-8-230 | L-AVB3-8-230 Leergehäuse Automatenverteiler, AVB, BxHxT = 800x1250x230 Schutzklasse I, IP54, RAL 7035, Aufputz Bestehend aus: Gehäuse, Einzeltür mit Schwenkhebel für PHZ | B | 011 | 1 | 561.2465
L-AVB3-8-250 | L-AVB3-8-250 Leergehäuse Automatenverteiler, AVB, BxHxT = 820x1270x250Schutzklasse I, IP54, RAL 7035, Aufputz, Bestehend aus:Gehäuse, Einzeltür mit Schwenkhebel für PHZ | B | 020 | 1 | 682.899
L-AVB3-8-300 | L-AVB3-8-300 Leergehäuse Automatenverteiler, AVB, BxHxT = 820x1270x300Schutzklasse I, IP54, RAL 7035, Aufputz, Bestehend aus:Gehäuse, Einzeltür mit Schwenkhebel für PHZ | B | 020 | 1 | 711.4318
L-AVB3-8-360 | L-AVB3-8-360 Leergehäuse Automatenverteiler, AVB, BxHxT = 820x1270x360Schutzklasse I, IP54, RAL 7035, Aufputz, Bestehend aus:Gehäuse, Einzeltür mit Schwenkhebel für PHZ | B | 020 | 1 | 726.6633
L-AVB3-8-400 | L-AVB3-8-400 Leergehäuse Automatenverteiler, AVB, BxHxT = 820x1270x400Schutzklasse I, IP54, RAL 7035, Aufputz, Bestehend aus:Gehäuse, Einzeltür mit Schwenkhebel für PHZ | B | 020 | 1 | 739.9541
L-AVB3-9-210 | L-AVB3-9-210 Leergehäuse Automatenverteiler, AVB, BxHxT = 800x1400x210 Schutzklasse I, IP41, RAL 9016, Aufputz Bestehend aus: Gehäuse, Doppeltür mit Drehriegel | B | 011 | 1 | 444.5767
L-AVB3-9-230 | L-AVB3-9-230 Leergehäuse Automatenverteiler, AVB, BxHxT = 800x1400x230 Schutzklasse I, IP54, RAL 7035, Aufputz Bestehend aus: Gehäuse, Einzeltür mit Schwenkhebel für PHZ | B | 011 | 1 | 598.7587
L-AVB3-9-250 | L-AVB3-9-250 Leergehäuse Automatenverteiler, AVB, BxHxT = 820x1420x250Schutzklasse I, IP54, RAL 7035, Aufputz, Bestehend aus:Gehäuse, Einzeltür mit Schwenkhebel für PHZ | B | 020 | 1 | 768.2561
L-AVB3-9-300 | L-AVB3-9-300 Leergehäuse Automatenverteiler, AVB, BxHxT = 820x1420x300Schutzklasse I, IP54, RAL 7035, Aufputz, Bestehend aus:Gehäuse, Einzeltür mit Schwenkhebel für PHZ | B | 020 | 1 | 800.3555
L-AVB3-9-360 | L-AVB3-9-360 Leergehäuse Automatenverteiler, AVB, BxHxT = 820x1420x360Schutzklasse I, IP54, RAL 7035, Aufputz, Bestehend aus:Gehäuse, Einzeltür mit Schwenkhebel für PHZ | B | 020 | 1 | 817.4752
L-AVB3-9-400 | L-AVB3-9-400 Leergehäuse Automatenverteiler, AVB, BxHxT = 820x1420x400Schutzklasse I, IP54, RAL 7035, Aufputz, Bestehend aus:Gehäuse, Einzeltür mit Schwenkhebel für PHZ | B | 020 | 1 | 832.4549
L-AVB4-10-210 | Leergehäuse, L-AVB4-10-210 Automatenverteiler, BxHxT= 1050x1550x210 Schutzklasse: I; Schutzart: IP41; RAL: 7035, Aufputz, Bestehend aus: Gehäuse, Tür(en) mit Schwenkhebel) | B | 011 | 1 | 797.1141
L-AVB4-10-230 | Leergehäuse, L-AVB4-10-230 Automatenverteiler, BxHxT= 1050x1550x230 Schutzklasse: I; Schutzart: IP54; RAL: 7035, Aufputz, Bestehend aus: Gehäuse, Tür(en) mit Schwenkhebel) | B | 011 | 1 | 1100.5688
L-AVB4-10-250 | Leergehäuse, L-AVB4-10-250 Automatenverteiler, BxHxT= 1070x1570x250 Schutzklasse: I; Schutzart: IP54; RAL: 7035, Aufputz, Bestehend aus: Gehäuse, Tür(en) mit Schwenkhebel) | B | 020 | 1 | 1100.5688
L-AVB4-10-300 | Leergehäuse, L-AVB4-10-300 Automatenverteiler, BxHxT= 1070x1570x300 Schutzklasse: I; Schutzart: IP54; RAL: 7035, Aufputz, Bestehend aus: Gehäuse, Tür(en) mit Schwenkhebel) | B | 020 | 1 | 1100.5688
L-AVB4-10-360 | Leergehäuse, L-AVB4-10-360 Automatenverteiler, BxHxT= 1070x1570x360 Schutzklasse: I; Schutzart: IP54; RAL: 7035, Aufputz, Bestehend aus: Gehäuse, Tür(en) mit Schwenkhebel) | B | 020 | 1 | 1148.1305
L-AVB4-10-400 | Leergehäuse, L-AVB4-10-400 Automatenverteiler, BxHxT= 1070x1570x400 Schutzklasse: I; Schutzart: IP54; RAL: 7035, Aufputz, Bestehend aus: Gehäuse, Tür(en) mit Schwenkhebel) | B | 020 | 1 | 1197.9475
L-AVB4-4-210 | L-AVB4-4-210 Leergehäuse Automatenverteiler, AVB, BxHxT = 1050x650x210Schutzklasse I, IP41, RAL 9016, Aufputz, Bestehend aus:Gehäuse, Doppeltür mit Drehriegel | B | 011 | 1 | 339.6557
L-AVB4-4-230 | L-AVB4-4-230 Leergehäuse Automatenverteiler, AVB, BxHxT = 1050x650x230Schutzklasse I, IP54, RAL 7035, Aufputz, Bestehend aus:Gehäuse, Doppeltür mit Schwenkhebel für PHZ | B | 011 | 1 | 390.8259
L-AVB4-5-210 | L-AVB4-5-210 Leergehäuse Automatenverteiler, AVB, BxHxT = 1050x800x210Schutzklasse I, IP41, RAL 9016, Aufputz, Bestehend aus:Gehäuse, Doppeltür mit Drehriegel | B | 011 | 1 | 387.9097
L-AVB4-5-230 | L-AVB4-5-230 Leergehäuse Automatenverteiler, AVB, BxHxT = 1050x800x230Schutzklasse I, IP54, RAL 7035, Aufputz, Bestehend aus:Gehäuse, Doppeltür mit Schwenkhebel für PHZ | B | 011 | 1 | 565.1383
L-AVB4-5-250 | L-AVB4-5-250 Leergehäuse Automatenverteiler, AVB, BxHxT = 1070x820x250Schutzklasse I, IP54, RAL 7035, Aufputz, Bestehend aus:Gehäuse, Einzeltür mit Schwenkhebel für PHZ | B | 020 | 1 | 494.572
L-AVB4-5-300 | L-AVB4-5-300 Leergehäuse Automatenverteiler, AVB, BxHxT = 1070x820x300Schutzklasse I, IP54, RAL 7035, Aufputz, Bestehend aus:Gehäuse, Einzeltür mit Schwenkhebel für PHZ | B | 020 | 1 | 564.7292
L-AVB4-5-360 | L-AVB4-5-360 Leergehäuse Automatenverteiler, AVB, BxHxT = 1070x820x360Schutzklasse I, IP54, RAL 7035, Aufputz, Bestehend aus:Gehäuse, Einzeltür mit Schwenkhebel für PHZ | B | 020 | 1 | 577.1913
L-AVB4-5-400 | L-AVB4-5-400 Leergehäuse Automatenverteiler, AVB, BxHxT = 1070x820x400Schutzklasse I, IP54, RAL 7035, Aufputz, Bestehend aus:Gehäuse, Einzeltür mit Schwenkhebel für PHZ | B | 020 | 1 | 590.2723
L-AVB4-6-210 | L-AVB4-6-210 Leergehäuse Automatenverteiler, AVB, BxHxT = 1050x950x210Schutzklasse I, IP41, RAL 9016, Aufputz, Bestehend aus:Gehäuse, Doppeltür mit Drehriegel | B | 011 | 1 | 444.0732
L-AVB4-6-230 | L-AVB4-6-230 Leergehäuse Automatenverteiler, AVB, BxHxT = 1050x950x230Schutzklasse I, IP54, RAL 7035, Aufputz, Bestehend aus:Gehäuse, Doppeltür mit Schwenkhebel für PHZ | B | 011 | 1 | 618.3855
L-AVB4-6-250 | L-AVB4-6-250 Leergehäuse Automatenverteiler, AVB, BxHxT = 1070x970x250Schutzklasse I, IP54, RAL 7035, Aufputz, Bestehend aus:Gehäuse, Einzeltür mit Schwenkhebel für PHZ | B | 020 | 1 | 593.4927
L-AVB4-6-300 | L-AVB4-6-300 Leergehäuse Automatenverteiler, AVB, BxHxT = 1070x970x300Schutzklasse I, IP54, RAL 7035, Aufputz, Bestehend aus:Gehäuse, Einzeltür mit Schwenkhebel für PHZ | B | 020 | 1 | 677.675
L-AVB4-6-360 | L-AVB4-6-360 Leergehäuse Automatenverteiler, AVB, BxHxT = 1070x970x360Schutzklasse I, IP54, RAL 7035, Aufputz, Bestehend aus:Gehäuse, Einzeltür mit Schwenkhebel für PHZ | B | 020 | 1 | 692.6547
L-AVB4-6-400 | L-AVB4-6-400 Leergehäuse Automatenverteiler, AVB, BxHxT = 1070x970x400Schutzklasse I, IP54, RAL 7035, Aufputz, Bestehend aus:Gehäuse, Einzeltür mit Schwenkhebel für PHZ | B | 020 | 1 | 708.3477
L-AVB4-7-210 | L-AVB4-7-210 Leergehäuse Automatenverteiler, AVB, BxHxT = 1050x1100x210Schutzklasse I, IP41, RAL 9016, Aufputz, Bestehend aus:Gehäuse, Doppeltür mit Drehriegel | B | 011 | 1 | 518.1535
L-AVB4-7-230 | L-AVB4-7-230 Leergehäuse Automatenverteiler, AVB, BxHxT = 1050x1100x230Schutzklasse I, IP54, RAL 7035, Aufputz, Bestehend aus:Gehäuse, Doppeltür mit Schwenkhebel für PHZ | B | 011 | 1 | 731.1425
L-AVB4-7-250 | L-AVB4-7-250 Leergehäuse Automatenverteiler, AVB, BxHxT = 1070x1120x250Schutzklasse I, IP54, RAL 7035, Aufputz, Bestehend aus:Gehäuse, Einzeltür mit Schwenkhebel für PHZ | B | 020 | 1 | 692.4029
L-AVB4-7-300 | L-AVB4-7-300 Leergehäuse Automatenverteiler, AVB, BxHxT = 1070x1120x300Schutzklasse I, IP54, RAL 7035, Aufputz, Bestehend aus:Gehäuse, Einzeltür mit Schwenkhebel für PHZ | B | 020 | 1 | 790.6103
L-AVB4-7-360 | L-AVB4-7-360 Leergehäuse Automatenverteiler, AVB, BxHxT = 1070x1120x360Schutzklasse I, IP54, RAL 7035, Aufputz, Bestehend aus:Gehäuse, Einzeltür mit Schwenkhebel für PHZ | B | 020 | 1 | 808.0762
L-AVB4-7-400 | L-AVB4-7-400 Leergehäuse Automatenverteiler, AVB, BxHxT = 1070x1120x400Schutzklasse I, IP54, RAL 7035, Aufputz, Bestehend aus:Gehäuse, Einzeltür mit Schwenkhebel für PHZ | B | 020 | 1 | 826.3917
L-AVB4-8-210 | L-AVB4-8-210 Leergehäuse Automatenverteiler, AVB, BxHxT = 1050x1250x210Schutzklasse I, IP41, RAL 9016, Aufputz, Bestehend aus:Gehäuse, Doppeltür mit Drehriegel | B | 011 | 1 | 558.0575
L-AVB4-8-230 | L-AVB4-8-230 Leergehäuse Automatenverteiler, AVB, BxHxT = 1050x1250x230Schutzklasse I, IP54, RAL 7035, Aufputz, Bestehend aus:Gehäuse, Doppeltür mit Schwenkhebel für PHZ | B | 011 | 1 | 793.7154
L-AVB4-8-250 | L-AVB4-8-250 Leergehäuse Automatenverteiler, AVB, BxHxT = 1070x1270x250Schutzklasse I, IP54, RAL 7035, Aufputz, Bestehend aus:Gehäuse, Einzeltür mit Schwenkhebel für PHZ | B | 020 | 1 | 791.3131
L-AVB4-8-300 | L-AVB4-8-300 Leergehäuse Automatenverteiler, AVB, BxHxT = 1070x1270x300Schutzklasse I, IP54, RAL 7035, Aufputz, Bestehend aus:Gehäuse, Einzeltür mit Schwenkhebel für PHZ | B | 020 | 1 | 903.5457
L-AVB4-8-360 | L-AVB4-8-360 Leergehäuse Automatenverteiler, AVB, BxHxT = 1070x1270x360Schutzklasse I, IP54, RAL 7035, Aufputz, Bestehend aus:Gehäuse, Einzeltür mit Schwenkhebel für PHZ | B | 020 | 1 | 923.5291
L-AVB4-8-400 | L-AVB4-8-400 Leergehäuse Automatenverteiler, AVB, BxHxT = 1070x1270x400Schutzklasse I, IP54, RAL 7035, Aufputz, Bestehend aus:Gehäuse, Einzeltür mit Schwenkhebel für PHZ | B | 020 | 1 | 944.4671
L-AVB4-9-210 | L-AVB4-9-210 Leergehäuse Automatenverteiler, AVB, BxHxT = 1050x1400x210Schutzklasse I, IP41, RAL 9016, Aufputz, Bestehend aus:Gehäuse, Doppeltür mit Drehriegel | B | 011 | 1 | 629.6308
L-AVB4-9-230 | L-AVB4-9-230 Leergehäuse Automatenverteiler, AVB, BxHxT = 1050x1400x230Schutzklasse I, IP54, RAL 7035, Aufputz, Bestehend aus:Gehäuse, Doppeltür mit Schwenkhebel für PHZ | B | 011 | 1 | 854.2427
L-AVB4-9-250 | L-AVB4-9-250 Leergehäuse Automatenverteiler, AVB, BxHxT = 1070x1420x250Schutzklasse I, IP54, RAL 7035, Aufputz, Bestehend aus:Gehäuse, Einzeltür mit Schwenkhebel für PHZ | B | 020 | 1 | 890.2338
L-AVB4-9-300 | L-AVB4-9-300 Leergehäuse Automatenverteiler, AVB, BxHxT = 1070x1420x300Schutzklasse I, IP54, RAL 7035, Aufputz, Bestehend aus:Gehäuse, Einzeltür mit Schwenkhebel für PHZ | B | 020 | 1 | 1016.4915
L-AVB4-9-360 | L-AVB4-9-360 Leergehäuse Automatenverteiler, AVB, BxHxT = 1070x1420x360Schutzklasse I, IP54, RAL 7035, Aufputz, Bestehend aus:Gehäuse, Einzeltür mit Schwenkhebel für PHZ | B | 020 | 1 | 1038.9611
L-AVB4-9-400 | L-AVB4-9-400 Leergehäuse Automatenverteiler, AVB, BxHxT = 1070x1420x400Schutzklasse I, IP54, RAL 7035, Aufputz, Bestehend aus:Gehäuse, Einzeltür mit Schwenkhebel für PHZ | B | 020 | 1 | 1062.5006
L-AVB5-10-210 | Leergehäuse, L-AVB5-10-210 Automatenverteiler, BxHxT= 1300x1550x210 Schutzklasse: I; Schutzart: IP41; RAL: 7035, Aufputz, Bestehend aus: Gehäuse, Tür(en) mit Schwenkhebel) | B | 011 | 1 | 903.5457
L-AVB5-10-230 | Leergehäuse, L-AVB5-10-230 Automatenverteiler, BxHxT= 1300x1550x230 Schutzklasse: I; Schutzart: IP54; RAL: 7035, Aufputz, Bestehend aus: Gehäuse, Tür(en) mit Schwenkhebel) | B | 011 | 1 | 1229.6483
L-AVB5-10-250 | Leergehäuse, L-AVB5-10-250 Automatenverteiler, BxHxT= 1320x1570x250 Schutzklasse: I; Schutzart: IP54; RAL: 7035, Aufputz, Bestehend aus: Gehäuse, Tür(en) mit Schwenkhebel) | B | 020 | 1 | 1242.7713
L-AVB5-10-300 | Leergehäuse, L-AVB5-10-300 Automatenverteiler, BxHxT= 1320x1570x300 Schutzklasse: I; Schutzart: IP54; RAL: 7035, Aufputz, Bestehend aus: Gehäuse, Tür(en) mit Schwenkhebel) | B | 020 | 1 | 1313.4319
L-AVB5-10-360 | Leergehäuse, L-AVB5-10-360 Automatenverteiler, BxHxT= 1320x1570x360 Schutzklasse: I; Schutzart: IP54; RAL: 7035, Aufputz, Bestehend aus: Gehäuse, Tür(en) mit Schwenkhebel) | B | 020 | 1 | 1374.5781
L-AVB5-10-400 | Leergehäuse, L-AVB5-10-400 Automatenverteiler, BxHxT= 1320x1570x400 Schutzklasse: I; Schutzart: IP54; RAL: 7035, Aufputz, Bestehend aus: Gehäuse, Tür(en) mit Schwenkhebel) | B | 020 | 1 | 1435.7243
L-AVB5-5-210 | L-AVB5-5-210 Leergehäuse Automatenverteiler, AVB, BxHxT = 1300x800x210 Schutzklasse I, IP41, RAL 9016, Aufputz Bestehend aus: Gehäuse, Doppeltür mit Drehriegel | B | 011 | 1 | 460.2173
L-AVB5-5-230 | L-AVB5-5-230 Leergehäuse Automatenverteiler, AVB, BxHxT = 1300x800x230 Schutzklasse I, IP54, RAL 7035, Aufputz Bestehend aus: Gehäuse, Doppeltür mit Schwenkhebel für PHZ | B | 011 | 1 | 639.4179
L-AVB5-5-250 | L-AVB5-5-250 Leergehäuse Automatenverteiler, AVB, BxHxT = 1320x820x250Schutzklasse I, IP54, RAL 7035, Aufputz, Bestehend aus:Gehäuse, Einzeltür mit Schwenkhebel für PHZ | B | 020 | 1 | 581.3663
L-AVB5-5-300 | L-AVB5-5-300 Leergehäuse Automatenverteiler, AVB, BxHxT = 1320x820x300Schutzklasse I, IP54, RAL 7035, Aufputz, Bestehend aus:Gehäuse, Einzeltür mit Schwenkhebel für PHZ | B | 020 | 1 | 691.3225
L-AVB5-5-360 | L-AVB5-5-360 Leergehäuse Automatenverteiler, AVB, BxHxT = 1320x820x360Schutzklasse I, IP54, RAL 7035, Aufputz, Bestehend aus:Gehäuse, Einzeltür mit Schwenkhebel für PHZ | B | 020 | 1 | 707.3827
L-AVB5-5-400 | L-AVB5-5-400 Leergehäuse Automatenverteiler, AVB, BxHxT = 1320x820x400Schutzklasse I, IP54, RAL 7035, Aufputz, Bestehend aus:Gehäuse, Einzeltür mit Schwenkhebel für PHZ | B | 020 | 1 | 723.4219
L-AVB5-6-210 | L-AVB5-6-210 Leergehäuse Automatenverteiler, AVB, BxHxT = 1300x950x210 Schutzklasse I, IP41, RAL 9016, Aufputz Bestehend aus: Gehäuse, Doppeltür mit Drehriegel | B | 011 | 1 | 518.3109
L-AVB5-6-230 | L-AVB5-6-230 Leergehäuse Automatenverteiler, AVB, BxHxT = 1300x950x230 Schutzklasse I, IP54, RAL 7035, Aufputz Bestehend aus: Gehäuse, Doppeltür mit Schwenkhebel für PHZ | B | 011 | 1 | 707.8547
L-AVB5-6-250 | L-AVB5-6-250 Leergehäuse Automatenverteiler, AVB, BxHxT = 1320x970x250Schutzklasse I, IP54, RAL 7035, Aufputz, Bestehend aus:Gehäuse, Einzeltür mit Schwenkhebel für PHZ | B | 020 | 1 | 697.6374
L-AVB5-6-300 | L-AVB5-6-300 Leergehäuse Automatenverteiler, AVB, BxHxT = 1320x970x300Schutzklasse I, IP54, RAL 7035, Aufputz, Bestehend aus:Gehäuse, Einzeltür mit Schwenkhebel für PHZ | B | 020 | 1 | 829.6016
L-AVB5-6-360 | L-AVB5-6-360 Leergehäuse Automatenverteiler, AVB, BxHxT = 1320x970x360Schutzklasse I, IP54, RAL 7035, Aufputz, Bestehend aus:Gehäuse, Einzeltür mit Schwenkhebel für PHZ | B | 020 | 1 | 848.8718
L-AVB5-6-400 | L-AVB5-6-400 Leergehäuse Automatenverteiler, AVB, BxHxT = 1320x970x400Schutzklasse I, IP54, RAL 7035, Aufputz, Bestehend aus:Gehäuse, Einzeltür mit Schwenkhebel für PHZ | B | 020 | 1 | 868.1209
L-AVB5-7-210 | L-AVB5-7-210 Leergehäuse Automatenverteiler, AVB, BxHxT = 1300x1100x210 Schutzklasse I, IP41, RAL 9016, Aufputz Bestehend aus: Gehäuse, Doppeltür mit Drehriegel | B | 011 | 1 | 560.0611
L-AVB5-7-230 | L-AVB5-7-230 Leergehäuse Automatenverteiler, AVB, BxHxT = 1300x1100x230 Schutzklasse I, IP54, RAL 7035, Aufputz Bestehend aus: Gehäuse, Doppeltür mit Schwenkhebel für PHZ | B | 011 | 1 | 804.1739
L-AVB5-7-250 | L-AVB5-7-250 Leergehäuse Automatenverteiler, AVB, BxHxT = 1320x1120x250Schutzklasse I, IP54, RAL 7035, Aufputz, Bestehend aus:Gehäuse, Einzeltür mit Schwenkhebel für PHZ | B | 020 | 1 | 813.9086
L-AVB5-7-300 | L-AVB5-7-300 Leergehäuse Automatenverteiler, AVB, BxHxT = 1320x1120x300Schutzklasse I, IP54, RAL 7035, Aufputz, Bestehend aus:Gehäuse, Einzeltür mit Schwenkhebel für PHZ | B | 020 | 1 | 967.8703
L-AVB5-7-360 | L-AVB5-7-360 Leergehäuse Automatenverteiler, AVB, BxHxT = 1320x1120x360Schutzklasse I, IP54, RAL 7035, Aufputz, Bestehend aus:Gehäuse, Einzeltür mit Schwenkhebel für PHZ | B | 020 | 1 | 990.3399
L-AVB5-7-400 | L-AVB5-7-400 Leergehäuse Automatenverteiler, AVB, BxHxT = 1320x1120x400Schutzklasse I, IP54, RAL 7035, Aufputz, Bestehend aus:Gehäuse, Einzeltür mit Schwenkhebel für PHZ | B | 020 | 1 | 1012.82
L-AVB5-8-210 | L-AVB5-8-210 Leergehäuse Automatenverteiler, AVB, BxHxT = 1300x1250x210 Schutzklasse I, IP41, RAL 9016, Aufputz Bestehend aus: Gehäuse, Doppeltür mit Drehriegel | B | 011 | 1 | 631.9386
L-AVB5-8-230 | L-AVB5-8-230 Leergehäuse Automatenverteiler, AVB, BxHxT = 1300x1250x230 Schutzklasse I, IP54, RAL 7035, Aufputz Bestehend aus: Gehäuse, Doppeltür mit Schwenkhebel für PHZ | B | 011 | 1 | 900.1784
L-AVB5-8-250 | L-AVB5-8-250 Leergehäuse Automatenverteiler, AVB, BxHxT = 1320x1270x250Schutzklasse I, IP54, RAL 7035, Aufputz, Bestehend aus:Gehäuse, Einzeltür mit Schwenkhebel für PHZ | B | 020 | 1 | 930.1798
L-AVB5-8-300 | L-AVB5-8-300 Leergehäuse Automatenverteiler, AVB, BxHxT = 1320x1270x300Schutzklasse I, IP54, RAL 7035, Aufputz, Bestehend aus:Gehäuse, Einzeltür mit Schwenkhebel für PHZ | B | 020 | 1 | 1106.1285
L-AVB5-8-360 | L-AVB5-8-360 Leergehäuse Automatenverteiler, AVB, BxHxT = 1320x1270x360Schutzklasse I, IP54, RAL 7035, Aufputz, Bestehend aus:Gehäuse, Einzeltür mit Schwenkhebel für PHZ | B | 020 | 1 | 1131.8185
L-AVB5-8-400 | L-AVB5-8-400 Leergehäuse Automatenverteiler, AVB, BxHxT = 1320x1270x400Schutzklasse I, IP54, RAL 7035, Aufputz, Bestehend aus:Gehäuse, Einzeltür mit Schwenkhebel für PHZ | B | 020 | 1 | 1157.4981
L-AVB5-9-210 | L-AVB5-9-210 Leergehäuse Automatenverteiler, AVB, BxHxT = 1300x1400x210 Schutzklasse I, IP41, RAL 9016, Aufputz Bestehend aus: Gehäuse, Doppeltür mit Drehriegel | B | 011 | 1 | 728.7823
L-AVB5-9-230 | L-AVB5-9-230 Leergehäuse Automatenverteiler, AVB, BxHxT = 1300x1400x230 Schutzklasse I, IP54, RAL 7035, Aufputz Bestehend aus: Gehäuse, Doppeltür mit Schwenkhebel für PHZ | B | 011 | 1 | 971.5943
L-AVB5-9-250 | L-AVB5-9-250 Leergehäuse Automatenverteiler, AVB, BxHxT = 1320x1420x250Schutzklasse I, IP54, RAL 7035, Aufputz, Bestehend aus:Gehäuse, Einzeltür mit Schwenkhebel für PHZ | B | 020 | 1 | 1046.4614
L-AVB5-9-300 | L-AVB5-9-300 Leergehäuse Automatenverteiler, AVB, BxHxT = 1320x1420x300Schutzklasse I, IP54, RAL 7035, Aufputz, Bestehend aus:Gehäuse, Einzeltür mit Schwenkhebel für PHZ | B | 020 | 1 | 1244.4077
L-AVB5-9-360 | L-AVB5-9-360 Leergehäuse Automatenverteiler, AVB, BxHxT = 1320x1420x360Schutzklasse I, IP54, RAL 7035, Aufputz, Bestehend aus:Gehäuse, Einzeltür mit Schwenkhebel für PHZ | B | 020 | 1 | 1273.2867
L-AVB5-9-400 | L-AVB5-9-400 Leergehäuse Automatenverteiler, AVB, BxHxT = 1320x1420x400Schutzklasse I, IP54, RAL 7035, Aufputz, Bestehend aus:Gehäuse, Einzeltür mit Schwenkhebel für PHZ | B | 020 | 1 | 1302.1657
L-AVK1-10-210 | Leergehäuse, L-AVK1-10-210 Automatenverteiler, BxHxT= 330x1430x230 Schutzklasse: II; Schutzart: IP41; RAL: 7035, Aufputz, Bestehend aus: Gehäuse, Tür(en) mit Schwenkhebel) | B | 011 | 1 | 631.8232
L-AVK1-10-230 | Leergehäuse, L-AVK1-10-230 Automatenverteiler, BxHxT= 300x1550x230 Schutzklasse: II; Schutzart: IP54; RAL: 7035, Aufputz, Bestehend aus: Gehäuse, Tür(en) mit Schwenkhebel) | B | 011 | 1 | 779.0084
L-AVK1-10-250 | Leergehäuse, L-AVK1-10-250 Automatenverteiler, BxHxT= 320x1570x250 Schutzklasse: II; Schutzart: IP54; RAL: 7035, Aufputz, Bestehend aus: Gehäuse, Tür(en) mit Schwenkhebel) | B | 020 | 1 | 799.8101
L-AVK1-10-300 | Leergehäuse, L-AVK1-10-300 Automatenverteiler, BxHxT= 320x1570x300 Schutzklasse: II; Schutzart: IP54; RAL: 7035, Aufputz, Bestehend aus: Gehäuse, Tür(en) mit Schwenkhebel) | B | 020 | 1 | 826.57
L-AVK1-10-360 | Leergehäuse, L-AVK1-10-360 Automatenverteiler, BxHxT= 320x1570x360 Schutzklasse: II; Schutzart: IP54; RAL: 7035, Aufputz, Bestehend aus: Gehäuse, Tür(en) mit Schwenkhebel) | B | 020 | 1 | 865.0683
L-AVK1-10-400 | Leergehäuse, L-AVK1-10-400 Automatenverteiler, BxHxT= 320x1570x400 Schutzklasse: II; Schutzart: IP54; RAL: 7035, Aufputz, Bestehend aus: Gehäuse, Tür(en) mit Schwenkhebel) | B | 020 | 1 | 903.5457
L-AVK1-3-140 | L-AVK1-3-140 Leergehäuse Automatenverteiler, AVK, BxHxT = 300x500x140 Schutzklasse II, IP30, RAL 9016, Aufputz Bestehend aus: Gehäuse, Einzeltür mit Drehriegel | B | 011 | 1 | 116.8061
L-AVK1-4-140 | L-AVK1-4-140 Leergehäuse Automatenverteiler, AVK, BxHxT = 300x650x140 Schutzklasse II, IP30, RAL 9016, Aufputz Bestehend aus: Gehäuse, Einzeltür mit Drehriegel | B | 011 | 1 | 122.4078
L-AVK1-4-210 | L-AVK1-4-210 Leergehäuse Automatenverteiler, AVK, BxHxT = 300x650x210Schutzklasse II, IP41, RAL 9016, Aufputz, Bestehend aus:Gehäuse, Einzeltür mit Drehriegel | B | 011 | 1 | 145.9054
L-AVK1-4-230 | L-AVK1-4-230 Leergehäuse Automatenverteiler, AVK, BxHxT = 300x650x230Schutzklasse II, IP54, RAL 7035, Aufputz, Bestehend aus:Gehäuse, Einzeltür mit Schwenkhebel für PHZ | B | 011 | 1 | 163.4447
L-AVK1-5-140 | L-AVK1-5-140 Leergehäuse Automatenverteiler, AVK, BxHxT = 300x800x140 Schutzklasse II, IP30, RAL 9016, Aufputz Bestehend aus: Gehäuse, Einzeltür mit Drehriegel | B | 011 | 1 | 127.9885
L-AVK1-5-210 | L-AVK1-5-210 Leergehäuse Automatenverteiler, AVK, BxHxT = 300x800x210Schutzklasse II, IP41, RAL 9016, Aufputz, Bestehend aus:Gehäuse, Einzeltür mit Drehriegel | B | 011 | 1 | 168.5428
L-AVK1-5-230 | L-AVK1-5-230 Leergehäuse Automatenverteiler, AVK, BxHxT = 300x800x230Schutzklasse II, IP54, RAL 7035, Aufputz, Bestehend aus:Gehäuse, Einzeltür mit Schwenkhebel für PHZ | B | 011 | 1 | 254.4349
L-AVK1-5-250 | L-AVK1-5-250 Leergehäuse Automatenverteiler, AVK, BxHxT = 320x820x250Schutzklasse II, IP54, RAL 7035, Aufputz, Bestehend aus:Gehäuse, Einzeltür mit Schwenkhebel für PHZ | B | 020 | 1 | 283.5552
L-AVK1-5-300 | L-AVK1-5-300 Leergehäuse Automatenverteiler, AVK, BxHxT = 320x820x300Schutzklasse II, IP54, RAL 7035, Aufputz, Bestehend aus:Gehäuse, Einzeltür mit Schwenkhebel für PHZ | B | 020 | 1 | 316.8295
L-AVK1-5-360 | L-AVK1-5-360 Leergehäuse Automatenverteiler, AVK, BxHxT = 320x820x360Schutzklasse II, IP54, RAL 7035, Aufputz, Bestehend aus:Gehäuse, Einzeltür mit Schwenkhebel für PHZ | B | 020 | 1 | 326.9313
L-AVK1-5-400 | L-AVK1-5-400 Leergehäuse Automatenverteiler, AVK, BxHxT = 320x820x400Schutzklasse II, IP54, RAL 7035, Aufputz, Bestehend aus:Gehäuse, Einzeltür mit Schwenkhebel für PHZ | B | 020 | 1 | 337.0437
L-AVK1-6-140 | L-AVK1-6-140 Leergehäuse Automatenverteiler, AVK, BxHxT = 300x950x140 Schutzklasse II, IP30, RAL 9016, Aufputz Bestehend aus: Gehäuse, Einzeltür mit Drehriegel | B | 011 | 1 | 144.6676
L-AVK1-6-210 | L-AVK1-6-210 Leergehäuse Automatenverteiler, AVK, BxHxT = 300x950x210Schutzklasse II, IP41, RAL 9016, Aufputz, Bestehend aus:Gehäuse, Einzeltür mit Drehriegel | B | 011 | 1 | 192.8167
L-AVK1-6-230 | L-AVK1-6-230 Leergehäuse Automatenverteiler, AVK, BxHxT = 300x950x230Schutzklasse II, IP54, RAL 7035, Aufputz, Bestehend aus:Gehäuse, Einzeltür mit Schwenkhebel für PHZ | B | 011 | 1 | 278.0794
L-AVK1-6-250 | L-AVK1-6-250 Leergehäuse Automatenverteiler, AVK, BxHxT = 320x970x250Schutzklasse II, IP54, RAL 7035, Aufputz, Bestehend aus:Gehäuse, Einzeltür mit Schwenkhebel für PHZ | B | 020 | 1 | 340.2641
L-AVK1-6-300 | L-AVK1-6-300 Leergehäuse Automatenverteiler, AVK, BxHxT = 320x970x300Schutzklasse II, IP54, RAL 7035, Aufputz, Bestehend aus:Gehäuse, Einzeltür mit Schwenkhebel für PHZ | B | 020 | 1 | 380.1996
L-AVK1-6-360 | L-AVK1-6-360 Leergehäuse Automatenverteiler, AVK, BxHxT = 320x970x360Schutzklasse II, IP54, RAL 7035, Aufputz, Bestehend aus:Gehäuse, Einzeltür mit Schwenkhebel für PHZ | B | 020 | 1 | 392.326
L-AVK1-6-400 | L-AVK1-6-400 Leergehäuse Automatenverteiler, AVK, BxHxT = 320x970x400Schutzklasse II, IP54, RAL 7035, Aufputz, Bestehend aus:Gehäuse, Einzeltür mit Schwenkhebel für PHZ | B | 020 | 1 | 404.4524
L-AVK1-7-140 | L-AVK1-7-140 Leergehäuse Automatenverteiler, AVK, BxHxT = 300x1100x140 Schutzklasse II, IP30, RAL 9016, Aufputz Bestehend aus: Gehäuse, Einzeltür mit Drehriegel | B | 011 | 1 | 159.3431
L-AVK1-7-210 | L-AVK1-7-210 Leergehäuse Automatenverteiler, AVK, BxHxT = 300x1100x210Schutzklasse II, IP41, RAL 9016, Aufputz, Bestehend aus:Gehäuse, Einzeltür mit Drehriegel | B | 011 | 1 | 212.0554
L-AVK1-7-230 | L-AVK1-7-230 Leergehäuse Automatenverteiler, AVK, BxHxT = 300x1100x230Schutzklasse II, IP54, RAL 7035, Aufputz, Bestehend aus:Gehäuse, Einzeltür mit Schwenkhebel für PHZ | B | 011 | 1 | 298.0104
L-AVK1-7-250 | L-AVK1-7-250 Leergehäuse Automatenverteiler, AVK, BxHxT = 320x1120x250Schutzklasse II, IP54, RAL 7035, Aufputz, Bestehend aus:Gehäuse, Einzeltür mit Schwenkhebel für PHZ | B | 020 | 1 | 396.9626
L-AVK1-7-300 | L-AVK1-7-300 Leergehäuse Automatenverteiler, AVK, BxHxT = 320x1120x300Schutzklasse II, IP54, RAL 7035, Aufputz, Bestehend aus:Gehäuse, Einzeltür mit Schwenkhebel für PHZ | B | 020 | 1 | 443.5592
L-AVK1-7-360 | L-AVK1-7-360 Leergehäuse Automatenverteiler, AVK, BxHxT = 320x1120x360Schutzklasse II, IP54, RAL 7035, Aufputz, Bestehend aus:Gehäuse, Einzeltür mit Schwenkhebel für PHZ | B | 020 | 1 | 457.7102
L-AVK1-7-400 | L-AVK1-7-400 Leergehäuse Automatenverteiler, AVK, BxHxT = 320x1120x400Schutzklasse II, IP54, RAL 7035, Aufputz, Bestehend aus:Gehäuse, Einzeltür mit Schwenkhebel für PHZ | B | 020 | 1 | 471.8612
L-AVK1-8-210 | L-AVK1-8-210 Leergehäuse Automatenverteiler, AVK, BxHxT = 300x1250x210Schutzklasse II, IP41, RAL 9016, Aufputz, Bestehend aus:Gehäuse, Einzeltür mit Drehriegel | B | 011 | 1 | 224.7273
L-AVK1-8-230 | L-AVK1-8-230 Leergehäuse Automatenverteiler, AVK, BxHxT = 300x1250x230Schutzklasse II, IP54, RAL 7035, Aufputz, Bestehend aus:Gehäuse, Einzeltür mit Schwenkhebel für PHZ | B | 011 | 1 | 314.0181
L-AVK1-8-250 | L-AVK1-8-250 Leergehäuse Automatenverteiler, AVK, BxHxT = 320x1270x250Schutzklasse II, IP54, RAL 7035, Aufputz, Bestehend aus:Gehäuse, Einzeltür mit Schwenkhebel für PHZ | B | 020 | 1 | 453.682
L-AVK1-8-300 | L-AVK1-8-300 Leergehäuse Automatenverteiler, AVK, BxHxT = 320x1270x300Schutzklasse II, IP54, RAL 7035, Aufputz, Bestehend aus:Gehäuse, Einzeltür mit Schwenkhebel für PHZ | B | 020 | 1 | 506.9292
L-AVK1-8-360 | L-AVK1-8-360 Leergehäuse Automatenverteiler, AVK, BxHxT = 320x1270x360Schutzklasse II, IP54, RAL 7035, Aufputz, Bestehend aus:Gehäuse, Einzeltür mit Schwenkhebel für PHZ | B | 020 | 1 | 523.1048
L-AVK1-8-400 | L-AVK1-8-400 Leergehäuse Automatenverteiler, AVK, BxHxT = 320x1270x400Schutzklasse II, IP54, RAL 7035, Aufputz, Bestehend aus:Gehäuse, Einzeltür mit Schwenkhebel für PHZ | B | 020 | 1 | 539.2909
L-AVK1-9-210 | L-AVK1-9-210 Leergehäuse Automatenverteiler, AVK, BxHxT = 300x1400x210Schutzklasse II, IP41, RAL 9016, Aufputz, Bestehend aus:Gehäuse, Einzeltür mit Drehriegel | B | 011 | 1 | 251.0677
L-AVK1-9-230 | L-AVK1-9-230 Leergehäuse Automatenverteiler, AVK, BxHxT = 300x1400x230Schutzklasse II, IP54, RAL 7035, Aufputz, Bestehend aus:Gehäuse, Einzeltür mit Schwenkhebel für PHZ | B | 011 | 1 | 339.3305
L-AVK1-9-250 | L-AVK1-9-250 Leergehäuse Automatenverteiler, AVK, BxHxT = 320x1420x250Schutzklasse II, IP54, RAL 7035, Aufputz, Bestehend aus:Gehäuse, Einzeltür mit Schwenkhebel für PHZ | B | 020 | 1 | 510.3805
L-AVK1-9-300 | L-AVK1-9-300 Leergehäuse Automatenverteiler, AVK, BxHxT = 320x1420x300Schutzklasse II, IP54, RAL 7035, Aufputz, Bestehend aus:Gehäuse, Einzeltür mit Schwenkhebel für PHZ | B | 020 | 1 | 570.2993
L-AVK1-9-360 | L-AVK1-9-360 Leergehäuse Automatenverteiler, AVK, BxHxT = 320x1420x360Schutzklasse II, IP54, RAL 7035, Aufputz, Bestehend aus:Gehäuse, Einzeltür mit Schwenkhebel für PHZ | B | 020 | 1 | 588.4995
L-AVK1-9-400 | L-AVK1-9-400 Leergehäuse Automatenverteiler, AVK, BxHxT = 320x1420x400Schutzklasse II, IP54, RAL 7035, Aufputz, Bestehend aus:Gehäuse, Einzeltür mit Schwenkhebel für PHZ | B | 020 | 1 | 606.6787
L-AVK2-10-210 | Leergehäuse, L-AVK2-10-210 Automatenverteiler, BxHxT= 550x1550x210 Schutzklasse: II; Schutzart: IP41; RAL: 7035, Aufputz, Bestehend aus: Gehäuse, Tür(en) mit Schwenkhebel) | B | 011 | 1 | 731.4572
L-AVK2-10-230 | Leergehäuse, L-AVK2-10-230 Automatenverteiler, BxHxT= 550x1550x230 Schutzklasse: II; Schutzart: IP54; RAL: 7035, Aufputz, Bestehend aus: Gehäuse, Tür(en) mit Schwenkhebel) | B | 011 | 1 | 930.7357
L-AVK2-10-250 | Leergehäuse, L-AVK2-10-250 Automatenverteiler, BxHxT= 570x1570x250 Schutzklasse: II; Schutzart: IP54; RAL: 7035, Aufputz, Bestehend aus: Gehäuse, Tür(en) mit Schwenkhebel) | B | 020 | 1 | 972.0663
L-AVK2-10-300 | Leergehäuse, L-AVK2-10-300 Automatenverteiler, BxHxT= 570x1570x300 Schutzklasse: II; Schutzart: IP54; RAL: 7035, Aufputz, Bestehend aus: Gehäuse, Tür(en) mit Schwenkhebel) | B | 020 | 1 | 1037.1463
L-AVK2-10-360 | Leergehäuse, L-AVK2-10-360 Automatenverteiler, BxHxT= 570x1570x360 Schutzklasse: II; Schutzart: IP54; RAL: 7035, Aufputz, Bestehend aus: Gehäuse, Tür(en) mit Schwenkhebel) | B | 020 | 1 | 1084.7184
L-AVK2-10-400 | Leergehäuse, L-AVK2-10-400 Automatenverteiler, BxHxT= 570x1570x400 Schutzklasse: II; Schutzart: IP54; RAL: 7035, Aufputz, Bestehend aus: Gehäuse, Tür(en) mit Schwenkhebel) | B | 020 | 1 | 1132.2696
L-AVK2-3-140 | L-AVK2-3-140 Leergehäuse Automatenverteiler, AVK, BxHxT = 550x500x140 Schutzklasse II, IP30, RAL 9016, Aufputz Bestehend aus: Gehäuse, Einzeltür mit Drehriegel | B | 011 | 1 | 154.6646
L-AVK2-4-140 | L-AVK2-4-140 Leergehäuse Automatenverteiler, AVK, BxHxT = 550x650x140 Schutzklasse II, IP30, RAL 9016, Aufputz Bestehend aus: Gehäuse, Einzeltür mit Drehriegel | B | 011 | 1 | 180.0084
L-AVK2-4-210 | L-AVK2-4-210 Leergehäuse Automatenverteiler, AVK, BxHxT = 550x650x210Schutzklasse II, IP41, RAL 9016, Aufputz, Bestehend aus:Gehäuse, Einzeltür mit Drehriegel | B | 011 | 1 | 193.2468
L-AVK2-4-230 | L-AVK2-4-230 Leergehäuse Automatenverteiler, AVK, BxHxT = 550x650x230Schutzklasse II, IP54, RAL 7035, Aufputz, Bestehend aus:Gehäuse, Einzeltür mit Schwenkhebel für PHZ | B | 011 | 1 | 211.1532
L-AVK2-5-140 | L-AVK2-5-140 Leergehäuse Automatenverteiler, AVK, BxHxT = 550x800x140 Schutzklasse II, IP30, RAL 9016, Aufputz Bestehend aus: Gehäuse, Einzeltür mit Drehriegel | B | 011 | 1 | 188.0018
L-AVK2-5-210 | L-AVK2-5-210 Leergehäuse Automatenverteiler, AVK, BxHxT = 550x800x210Schutzklasse II, IP41, RAL 9016, Aufputz, Bestehend aus:Gehäuse, Einzeltür mit Drehriegel | B | 011 | 1 | 236.2872
L-AVK2-5-230 | L-AVK2-5-230 Leergehäuse Automatenverteiler, AVK, BxHxT = 550x800x230Schutzklasse II, IP54, RAL 7035, Aufputz, Bestehend aus:Gehäuse, Einzeltür mit Schwenkhebel für PHZ | B | 011 | 1 | 345.4777
L-AVK2-5-250 | L-AVK2-5-250 Leergehäuse Automatenverteiler, AVK, BxHxT = 570x820x250Schutzklasse II, IP54, RAL 7035, Aufputz, Bestehend aus:Gehäuse, Einzeltür mit Schwenkhebel für PHZ | B | 020 | 1 | 347.1561
L-AVK2-5-300 | L-AVK2-5-300 Leergehäuse Automatenverteiler, AVK, BxHxT = 570x820x300Schutzklasse II, IP54, RAL 7035, Aufputz, Bestehend aus:Gehäuse, Einzeltür mit Schwenkhebel für PHZ | B | 020 | 1 | 410.159
L-AVK2-5-360 | L-AVK2-5-360 Leergehäuse Automatenverteiler, AVK, BxHxT = 570x820x360Schutzklasse II, IP54, RAL 7035, Aufputz, Bestehend aus:Gehäuse, Einzeltür mit Schwenkhebel für PHZ | B | 020 | 1 | 422.6526
L-AVK2-5-400 | L-AVK2-5-400 Leergehäuse Automatenverteiler, AVK, BxHxT = 570x820x400Schutzklasse II, IP54, RAL 7035, Aufputz, Bestehend aus:Gehäuse, Einzeltür mit Schwenkhebel für PHZ | B | 020 | 1 | 435.1252
L-AVK2-6-140 | L-AVK2-6-140 Leergehäuse Automatenverteiler, AVK, BxHxT = 550x950x140 Schutzklasse II, IP30, RAL 9016, Aufputz Bestehend aus: Gehäuse, Einzeltür mit Drehriegel | B | 011 | 1 | 216.6814
L-AVK2-6-210 | L-AVK2-6-210 Leergehäuse Automatenverteiler, AVK, BxHxT = 550x950x210Schutzklasse II, IP41, RAL 9016, Aufputz, Bestehend aus:Gehäuse, Einzeltür mit Drehriegel | B | 011 | 1 | 260.6765
L-AVK2-6-230 | L-AVK2-6-230 Leergehäuse Automatenverteiler, AVK, BxHxT = 550x950x230Schutzklasse II, IP54, RAL 7035, Aufputz, Bestehend aus:Gehäuse, Einzeltür mit Schwenkhebel für PHZ | B | 011 | 1 | 379.2555
L-AVK2-6-250 | L-AVK2-6-250 Leergehäuse Automatenverteiler, AVK, BxHxT = 570x970x250Schutzklasse II, IP54, RAL 7035, Aufputz, Bestehend aus:Gehäuse, Einzeltür mit Schwenkhebel für PHZ | B | 020 | 1 | 416.5789
L-AVK2-6-300 | L-AVK2-6-300 Leergehäuse Automatenverteiler, AVK, BxHxT = 570x970x300Schutzklasse II, IP54, RAL 7035, Aufputz, Bestehend aus:Gehäuse, Einzeltür mit Schwenkhebel für PHZ | B | 020 | 1 | 492.2013
L-AVK2-6-360 | L-AVK2-6-360 Leergehäuse Automatenverteiler, AVK, BxHxT = 570x970x360Schutzklasse II, IP54, RAL 7035, Aufputz, Bestehend aus:Gehäuse, Einzeltür mit Schwenkhebel für PHZ | B | 020 | 1 | 507.1705
L-AVK2-6-400 | L-AVK2-6-400 Leergehäuse Automatenverteiler, AVK, BxHxT = 570x970x400Schutzklasse II, IP54, RAL 7035, Aufputz, Bestehend aus:Gehäuse, Einzeltür mit Schwenkhebel für PHZ | B | 020 | 1 | 522.1502
L-AVK2-7-140 | L-AVK2-7-140 Leergehäuse Automatenverteiler, AVK, BxHxT = 550x1100x140 Schutzklasse II, IP30, RAL 9016, Aufputz Bestehend aus: Gehäuse, Einzeltür mit Drehriegel | B | 011 | 1 | 227.9897
L-AVK2-7-210 | L-AVK2-7-210 Leergehäuse Automatenverteiler, AVK, BxHxT = 550x1100x210Schutzklasse II, IP41, RAL 9016, Aufputz, Bestehend aus:Gehäuse, Einzeltür mit Drehriegel | B | 011 | 1 | 296.4369
L-AVK2-7-230 | L-AVK2-7-230 Leergehäuse Automatenverteiler, AVK, BxHxT = 550x1100x230Schutzklasse II, IP54, RAL 7035, Aufputz, Bestehend aus:Gehäuse, Einzeltür mit Schwenkhebel für PHZ | B | 011 | 1 | 409.7918
L-AVK2-7-250 | L-AVK2-7-250 Leergehäuse Automatenverteiler, AVK, BxHxT = 570x1120x250 Schutzklasse II, IP54, RAL 7035, Aufputz Bestehend aus: Gehäuse, Einzeltür mit Schwenkhebel für PHZ | B | 020 | 1 | 486.0017
L-AVK2-7-300 | L-AVK2-7-300 Leergehäuse Automatenverteiler, AVK, BxHxT = 570x1120x300 Schutzklasse II, IP54, RAL 7035, Aufputz Bestehend aus: Gehäuse, Einzeltür mit Schwenkhebel für PHZ | B | 020 | 1 | 574.2331
L-AVK2-7-360 | L-AVK2-7-360 Leergehäuse Automatenverteiler, AVK, BxHxT = 570x1120x360 Schutzklasse II, IP54, RAL 7035, Aufputz Bestehend aus: Gehäuse, Einzeltür mit Schwenkhebel für PHZ | B | 020 | 1 | 591.7094
L-AVK2-7-400 | L-AVK2-7-400 Leergehäuse Automatenverteiler, AVK, BxHxT = 570x1120x400 Schutzklasse II, IP54, RAL 7035, Aufputz Bestehend aus: Gehäuse, Einzeltür mit Schwenkhebel für PHZ | B | 020 | 1 | 609.1858
L-AVK2-8-210 | L-AVK2-8-210 Leergehäuse Automatenverteiler, AVK, BxHxT = 550x1250x210Schutzklasse II, IP41, RAL 9016, Aufputz, Bestehend aus:Gehäuse, Einzeltür mit Drehriegel | B | 011 | 1 | 318.7282
L-AVK2-8-230 | L-AVK2-8-230 Leergehäuse Automatenverteiler, AVK, BxHxT = 550x1250x230Schutzklasse II, IP54, RAL 7035, Aufputz, Bestehend aus:Gehäuse, Einzeltür mit Schwenkhebel für PHZ | B | 011 | 1 | 434.7685
L-AVK2-8-250 | L-AVK2-8-250 Leergehäuse Automatenverteiler, AVK, BxHxT = 570x1270x250Schutzklasse II, IP54, RAL 7035, Aufputz, Bestehend aus:Gehäuse, Einzeltür mit Schwenkhebel für PHZ | B | 020 | 1 | 555.435
L-AVK2-8-300 | L-AVK2-8-300 Leergehäuse Automatenverteiler, AVK, BxHxT = 570x1270x300Schutzklasse II, IP54, RAL 7035, Aufputz, Bestehend aus:Gehäuse, Einzeltür mit Schwenkhebel für PHZ | B | 020 | 1 | 656.2649
L-AVK2-8-360 | L-AVK2-8-360 Leergehäuse Automatenverteiler, AVK, BxHxT = 570x1270x360Schutzklasse II, IP54, RAL 7035, Aufputz, Bestehend aus:Gehäuse, Einzeltür mit Schwenkhebel für PHZ | B | 020 | 1 | 676.2378
L-AVK2-8-400 | L-AVK2-8-400 Leergehäuse Automatenverteiler, AVK, BxHxT = 570x1270x400Schutzklasse II, IP54, RAL 7035, Aufputz, Bestehend aus:Gehäuse, Einzeltür mit Schwenkhebel für PHZ | B | 020 | 1 | 696.2003
L-AVK2-9-210 | L-AVK2-9-210 Leergehäuse Automatenverteiler, AVK, BxHxT = 550x1400x210Schutzklasse II, IP41, RAL 9016, Aufputz, Bestehend aus:Gehäuse, Einzeltür mit Drehriegel | B | 011 | 1 | 375.7308
L-AVK2-9-230 | L-AVK2-9-230 Leergehäuse Automatenverteiler, AVK, BxHxT = 550x1400x230Schutzklasse II, IP54, RAL 7035, Aufputz, Bestehend aus:Gehäuse, Einzeltür mit Schwenkhebel für PHZ | B | 011 | 1 | 485.0576
L-AVK2-9-250 | L-AVK2-9-250 Leergehäuse Automatenverteiler, AVK, BxHxT = 570x1420x250Schutzklasse II, IP54, RAL 7035, Aufputz, Bestehend aus:Gehäuse, Einzeltür mit Schwenkhebel für PHZ | B | 020 | 1 | 624.8788
L-AVK2-9-300 | L-AVK2-9-300 Leergehäuse Automatenverteiler, AVK, BxHxT = 570x1420x300Schutzklasse II, IP54, RAL 7035, Aufputz, Bestehend aus:Gehäuse, Einzeltür mit Schwenkhebel für PHZ | B | 020 | 1 | 738.2967
L-AVK2-9-360 | L-AVK2-9-360 Leergehäuse Automatenverteiler, AVK, BxHxT = 570x1420x360Schutzklasse II, IP54, RAL 7035, Aufputz, Bestehend aus:Gehäuse, Einzeltür mit Schwenkhebel für PHZ | B | 020 | 1 | 760.7663
L-AVK2-9-400 | L-AVK2-9-400 Leergehäuse Automatenverteiler, AVK, BxHxT = 570x1420x400Schutzklasse II, IP54, RAL 7035, Aufputz, Bestehend aus:Gehäuse, Einzeltür mit Schwenkhebel für PHZ | B | 020 | 1 | 783.2358
L-AVK3-10-210 | Leergehäuse, L-AVK3-10-210 Automatenverteiler, BxHxT= 800x1550x210 Schutzklasse: II; Schutzart: IP41; RAL: 7035, Aufputz, Bestehend aus: Gehäuse, Tür(en) mit Schwenkhebel) | B | 011 | 1 | 919.396
L-AVK3-10-230 | Leergehäuse, L-AVK3-10-230 Automatenverteiler, BxHxT= 800x1550x230 Schutzklasse: II; Schutzart: IP54; RAL: 7035, Aufputz, Bestehend aus: Gehäuse, Tür(en) mit Schwenkhebel) | B | 011 | 1 | 1186.6288
L-AVK3-10-250 | Leergehäuse, L-AVK3-10-250 Automatenverteiler, BxHxT= 820x1570x250 Schutzklasse: II; Schutzart: IP54; RAL: 7035, Aufputz, Bestehend aus: Gehäuse, Tür(en) mit Schwenkhebel) | B | 020 | 1 | 1193.5522
L-AVK3-10-300 | Leergehäuse, L-AVK3-10-300 Automatenverteiler, BxHxT= 820x1570x300 Schutzklasse: II; Schutzart: IP54; RAL: 7035, Aufputz, Bestehend aus: Gehäuse, Tür(en) mit Schwenkhebel) | B | 020 | 1 | 1207.0004
L-AVK3-10-360 | Leergehäuse, L-AVK3-10-360 Automatenverteiler, BxHxT= 820x1570x360 Schutzklasse: II; Schutzart: IP54; RAL: 7035, Aufputz, Bestehend aus: Gehäuse, Tür(en) mit Schwenkhebel) | B | 020 | 1 | 1263.6149
L-AVK3-10-400 | Leergehäuse, L-AVK3-10-400 Automatenverteiler, BxHxT= 820x1570x400 Schutzklasse: II; Schutzart: IP54; RAL: 7035, Aufputz, Bestehend aus: Gehäuse, Tür(en) mit Schwenkhebel) | B | 020 | 1 | 1315.7082
L-AVK3-4-210 | L-AVK3-4-210 Leergehäuse Automatenverteiler, AVK, BxHxT = 800x650x210 Schutzklasse II, IP41, RAL 9016, Aufputz Bestehend aus: Gehäuse, Doppeltür mit Drehriegel | B | 011 | 1 | 240.777
L-AVK3-4-230 | L-AVK3-4-230 Leergehäuse Automatenverteiler, AVK, BxHxT = 800x650x230 Schutzklasse II, IP54, RAL 7035, Aufputz Bestehend aus: Gehäuse, Einzeltür mit Schwenkhebel für PHZ | B | 011 | 1 | 272.7505
L-AVK3-5-210 | L-AVK3-5-210 Leergehäuse Automatenverteiler, AVK, BxHxT = 800x800x210 Schutzklasse II, IP41, RAL 9016, Aufputz Bestehend aus: Gehäuse, Doppeltür mit Drehriegel | B | 011 | 1 | 279.9152
L-AVK3-5-230 | L-AVK3-5-230 Leergehäuse Automatenverteiler, AVK, BxHxT = 800x800x230 Schutzklasse II, IP54, RAL 7035, Aufputz Bestehend aus: Gehäuse, Einzeltür mit Schwenkhebel für PHZ | B | 011 | 1 | 421.3728
L-AVK3-5-250 | L-AVK3-5-250 Leergehäuse Automatenverteiler, AVK, BxHxT = 820x820x250Schutzklasse II, IP54, RAL 7035, Aufputz, Bestehend aus:Gehäuse, Einzeltür mit Schwenkhebel für PHZ | B | 020 | 1 | 467.2351
L-AVK3-5-300 | L-AVK3-5-300 Leergehäuse Automatenverteiler, AVK, BxHxT = 820x820x300Schutzklasse II, IP54, RAL 7035, Aufputz, Bestehend aus:Gehäuse, Einzeltür mit Schwenkhebel für PHZ | B | 020 | 1 | 525.4756
L-AVK3-5-360 | L-AVK3-5-360 Leergehäuse Automatenverteiler, AVK, BxHxT = 820x820x360Schutzklasse II, IP54, RAL 7035, Aufputz, Bestehend aus:Gehäuse, Einzeltür mit Schwenkhebel für PHZ | B | 020 | 1 | 540.3504
L-AVK3-5-400 | L-AVK3-5-400 Leergehäuse Automatenverteiler, AVK, BxHxT = 820x820x400Schutzklasse II, IP54, RAL 7035, Aufputz, Bestehend aus:Gehäuse, Einzeltür mit Schwenkhebel für PHZ | B | 020 | 1 | 554.0189
L-AVK3-6-210 | L-AVK3-6-210 Leergehäuse Automatenverteiler, AVK, BxHxT = 800x950x210 Schutzklasse II, IP41, RAL 9016, Aufputz Bestehend aus: Gehäuse, Doppeltür mit Drehriegel | B | 011 | 1 | 334.7883
L-AVK3-6-230 | L-AVK3-6-230 Leergehäuse Automatenverteiler, AVK, BxHxT = 800x950x230 Schutzklasse II, IP54, RAL 7035, Aufputz Bestehend aus: Gehäuse, Einzeltür mit Schwenkhebel für PHZ | B | 011 | 1 | 461.7488
L-AVK3-6-250 | L-AVK3-6-250 Leergehäuse Automatenverteiler, AVK, BxHxT = 820x970x250Schutzklasse II, IP54, RAL 7035, Aufputz, Bestehend aus:Gehäuse, Einzeltür mit Schwenkhebel für PHZ | B | 020 | 1 | 560.6695
L-AVK3-6-300 | L-AVK3-6-300 Leergehäuse Automatenverteiler, AVK, BxHxT = 820x970x300Schutzklasse II, IP54, RAL 7035, Aufputz, Bestehend aus:Gehäuse, Einzeltür mit Schwenkhebel für PHZ | B | 020 | 1 | 630.5959
L-AVK3-6-360 | L-AVK3-6-360 Leergehäuse Automatenverteiler, AVK, BxHxT = 820x970x360Schutzklasse II, IP54, RAL 7035, Aufputz, Bestehend aus:Gehäuse, Einzeltür mit Schwenkhebel für PHZ | B | 020 | 1 | 648.4184
L-AVK3-6-400 | L-AVK3-6-400 Leergehäuse Automatenverteiler, AVK, BxHxT = 820x970x400Schutzklasse II, IP54, RAL 7035, Aufputz, Bestehend aus:Gehäuse, Einzeltür mit Schwenkhebel für PHZ | B | 020 | 1 | 664.8247
L-AVK3-7-210 | L-AVK3-7-210 Leergehäuse Automatenverteiler, AVK, BxHxT = 800x1100x210 Schutzklasse II, IP41, RAL 9016, Aufputz Bestehend aus: Gehäuse, Doppeltür mit Drehriegel | B | 011 | 1 | 367.9158
L-AVK3-7-230 | L-AVK3-7-230 Leergehäuse Automatenverteiler, AVK, BxHxT = 800x1100x230 Schutzklasse II, IP54, RAL 7035, Aufputz Bestehend aus: Gehäuse, Einzeltür mit Schwenkhebel für PHZ | B | 011 | 1 | 515.4891
L-AVK3-7-250 | L-AVK3-7-250 Leergehäuse Automatenverteiler, AVK, BxHxT = 820x1120x250Schutzklasse II, IP54, RAL 7035, Aufputz, Bestehend aus:Gehäuse, Einzeltür mit Schwenkhebel für PHZ | B | 020 | 1 | 654.1354
L-AVK3-7-300 | L-AVK3-7-300 Leergehäuse Automatenverteiler, AVK, BxHxT = 820x1120x300Schutzklasse II, IP54, RAL 7035, Aufputz, Bestehend aus:Gehäuse, Einzeltür mit Schwenkhebel für PHZ | B | 020 | 1 | 735.6847
L-AVK3-7-360 | L-AVK3-7-360 Leergehäuse Automatenverteiler, AVK, BxHxT = 820x1120x360Schutzklasse II, IP54, RAL 7035, Aufputz, Bestehend aus:Gehäuse, Einzeltür mit Schwenkhebel für PHZ | B | 020 | 1 | 756.4863
L-AVK3-7-400 | L-AVK3-7-400 Leergehäuse Automatenverteiler, AVK, BxHxT = 820x1120x400Schutzklasse II, IP54, RAL 7035, Aufputz, Bestehend aus:Gehäuse, Einzeltür mit Schwenkhebel für PHZ | B | 020 | 1 | 775.6201
L-AVK3-8-210 | L-AVK3-8-210 Leergehäuse Automatenverteiler, AVK, BxHxT = 800x1250x210 Schutzklasse II, IP41, RAL 9016, Aufputz Bestehend aus: Gehäuse, Doppeltür mit Drehriegel | B | 011 | 1 | 425.8101
L-AVK3-8-230 | L-AVK3-8-230 Leergehäuse Automatenverteiler, AVK, BxHxT = 800x1250x230 Schutzklasse II, IP54, RAL 7035, Aufputz Bestehend aus: Gehäuse, Einzeltür mit Schwenkhebel für PHZ | B | 011 | 1 | 580.7579
L-AVK3-8-250 | L-AVK3-8-250 Leergehäuse Automatenverteiler, AVK, BxHxT = 820x1270x250Schutzklasse II, IP54, RAL 7035, Aufputz, Bestehend aus:Gehäuse, Einzeltür mit Schwenkhebel für PHZ | B | 020 | 1 | 747.5698
L-AVK3-8-300 | L-AVK3-8-300 Leergehäuse Automatenverteiler, AVK, BxHxT = 820x1270x300Schutzklasse II, IP54, RAL 7035, Aufputz, Bestehend aus:Gehäuse, Einzeltür mit Schwenkhebel für PHZ | B | 020 | 1 | 840.7735
L-AVK3-8-360 | L-AVK3-8-360 Leergehäuse Automatenverteiler, AVK, BxHxT = 820x1270x360Schutzklasse II, IP54, RAL 7035, Aufputz, Bestehend aus:Gehäuse, Einzeltür mit Schwenkhebel für PHZ | B | 020 | 1 | 864.5648
L-AVK3-8-400 | L-AVK3-8-400 Leergehäuse Automatenverteiler, AVK, BxHxT = 820x1270x400Schutzklasse II, IP54, RAL 7035, Aufputz, Bestehend aus:Gehäuse, Einzeltür mit Schwenkhebel für PHZ | B | 020 | 1 | 886.4365
L-AVK3-9-210 | L-AVK3-9-210 Leergehäuse Automatenverteiler, AVK, BxHxT = 800x1400x210 Schutzklasse II, IP41, RAL 9016, Aufputz Bestehend aus: Gehäuse, Doppeltür mit Drehriegel | B | 011 | 1 | 469.7212
L-AVK3-9-230 | L-AVK3-9-230 Leergehäuse Automatenverteiler, AVK, BxHxT = 800x1400x230 Schutzklasse II, IP54, RAL 7035, Aufputz Bestehend aus: Gehäuse, Einzeltür mit Schwenkhebel für PHZ | B | 011 | 1 | 623.9032
L-AVK3-9-250 | L-AVK3-9-250 Leergehäuse Automatenverteiler, AVK, BxHxT = 820x1420x250Schutzklasse II, IP54, RAL 7035, Aufputz, Bestehend aus:Gehäuse, Einzeltür mit Schwenkhebel für PHZ | B | 020 | 1 | 841.0148
L-AVK3-9-300 | L-AVK3-9-300 Leergehäuse Automatenverteiler, AVK, BxHxT = 820x1420x300Schutzklasse II, IP54, RAL 7035, Aufputz, Bestehend aus:Gehäuse, Einzeltür mit Schwenkhebel für PHZ | B | 020 | 1 | 945.8728
L-AVK3-9-360 | L-AVK3-9-360 Leergehäuse Automatenverteiler, AVK, BxHxT = 820x1420x360Schutzklasse II, IP54, RAL 7035, Aufputz, Bestehend aus:Gehäuse, Einzeltür mit Schwenkhebel für PHZ | B | 020 | 1 | 972.6328
L-AVK3-9-400 | L-AVK3-9-400 Leergehäuse Automatenverteiler, AVK, BxHxT = 820x1420x400Schutzklasse II, IP54, RAL 7035, Aufputz, Bestehend aus:Gehäuse, Einzeltür mit Schwenkhebel für PHZ | B | 020 | 1 | 997.2423
L-AVK4-10-210 | Leergehäuse, L-AVK4-10-210 Automatenverteiler, BxHxT= 1050x1550x210 Schutzklasse: II; Schutzart: IP41; RAL: 7035, Aufputz, Bestehend aus: Gehäuse, Tür(en) mit Schwenkhebel) | B | 011 | 1 | 991.861
L-AVK4-10-230 | Leergehäuse, L-AVK4-10-230 Automatenverteiler, BxHxT= 1050x1550x230 Schutzklasse: II; Schutzart: IP54; RAL: 7035, Aufputz, Bestehend aus: Gehäuse, Tür(en) mit Schwenkhebel) | B | 011 | 1 | 1295.3157
L-AVK4-10-250 | Leergehäuse, L-AVK4-10-250 Automatenverteiler, BxHxT= 1070x1570x250 Schutzklasse: II; Schutzart: IP54; RAL: 7035, Aufputz, Bestehend aus: Gehäuse, Tür(en) mit Schwenkhebel) | B | 020 | 1 | 1353.5037
L-AVK4-10-300 | Leergehäuse, L-AVK4-10-300 Automatenverteiler, BxHxT= 1070x1570x300 Schutzklasse: II; Schutzart: IP54; RAL: 7035, Aufputz, Bestehend aus: Gehäuse, Tür(en) mit Schwenkhebel) | B | 020 | 1 | 1474.2121
L-AVK4-10-360 | Leergehäuse, L-AVK4-10-360 Automatenverteiler, BxHxT= 1070x1570x360 Schutzklasse: II; Schutzart: IP54; RAL: 7035, Aufputz, Bestehend aus: Gehäuse, Tür(en) mit Schwenkhebel) | B | 020 | 1 | 1530.8267
L-AVK4-10-400 | Leergehäuse, L-AVK4-10-400 Automatenverteiler, BxHxT= 1070x1570x400 Schutzklasse: II; Schutzart: IP54; RAL: 7035, Aufputz, Bestehend aus: Gehäuse, Tür(en) mit Schwenkhebel) | B | 020 | 1 | 1603.2916
L-AVK4-4-140 | L-AVK4-4-140 Leergehäuse Automatenverteiler, AVK, BxHxT = 1050x650x140 Schutzklasse II, IP30, RAL 9016, Aufputz Bestehend aus: Gehäuse, Doppeltür mit Drehriegel | B | 011 | 1 | 355.9886
L-AVK4-4-210 | L-AVK4-4-210 Leergehäuse Automatenverteiler, AVK, BxHxT = 1050x650x210Schutzklasse II, IP41, RAL 9016, Aufputz, Bestehend aus:Gehäuse, Doppeltür mit Drehriegel | B | 011 | 1 | 348.3939
L-AVK4-4-230 | L-AVK4-4-230 Leergehäuse Automatenverteiler, AVK, BxHxT = 1050x650x230Schutzklasse II, IP54, RAL 7035, Aufputz, Bestehend aus:Gehäuse, Doppeltür mit Schwenkhebel für PHZ | B | 011 | 1 | 399.5746
L-AVK4-5-140 | L-AVK4-5-140 Leergehäuse Automatenverteiler, AVK, BxHxT = 1050x800x140 Schutzklasse II, IP30, RAL 9016, Aufputz Bestehend aus: Gehäuse, Doppeltür mit Drehriegel | B | 011 | 1 | 332.0085
L-AVK4-5-210 | L-AVK4-5-210 Leergehäuse Automatenverteiler, AVK, BxHxT = 1050x800x210Schutzklasse II, IP41, RAL 9016, Aufputz, Bestehend aus:Gehäuse, Doppeltür mit Drehriegel | B | 011 | 1 | 398.9452
L-AVK4-5-230 | L-AVK4-5-230 Leergehäuse Automatenverteiler, AVK, BxHxT = 1050x800x230Schutzklasse II, IP54, RAL 7035, Aufputz, Bestehend aus:Gehäuse, Doppeltür mit Schwenkhebel für PHZ | B | 011 | 1 | 576.1737
L-AVK4-5-250 | L-AVK4-5-250 Leergehäuse Automatenverteiler, AVK, BxHxT = 1070x820x250Schutzklasse II, IP54, RAL 7035, Aufputz, Bestehend aus:Gehäuse, Einzeltür mit Schwenkhebel für PHZ | B | 020 | 1 | 545.0919
L-AVK4-5-300 | L-AVK4-5-300 Leergehäuse Automatenverteiler, AVK, BxHxT = 1070x820x300Schutzklasse II, IP54, RAL 7035, Aufputz, Bestehend aus:Gehäuse, Doppeltür mit Schwenkhebel für PHZ | B | 020 | 1 | 662.8002
L-AVK4-5-360 | L-AVK4-5-360 Leergehäuse Automatenverteiler, AVK, BxHxT = 1070x820x360Schutzklasse II, IP54, RAL 7035, Aufputz, Bestehend aus:Gehäuse, Doppeltür mit Schwenkhebel für PHZ | B | 020 | 1 | 677.675
L-AVK4-5-400 | L-AVK4-5-400 Leergehäuse Automatenverteiler, AVK, BxHxT = 1070x820x400Schutzklasse II, IP54, RAL 7035, Aufputz, Bestehend aus:Gehäuse, Doppeltür mit Schwenkhebel für PHZ | B | 020 | 1 | 696.6933
L-AVK4-6-140 | L-AVK4-6-140 Leergehäuse Automatenverteiler, AVK, BxHxT = 1050x950x140 Schutzklasse II, IP30, RAL 9016, Aufputz Bestehend aus: Gehäuse, Doppeltür mit Drehriegel | B | 011 | 1 | 357.3209
L-AVK4-6-210 | L-AVK4-6-210 Leergehäuse Automatenverteiler, AVK, BxHxT = 1050x950x210Schutzklasse II, IP41, RAL 9016, Aufputz, Bestehend aus:Gehäuse, Doppeltür mit Drehriegel | B | 011 | 1 | 458.8746
L-AVK4-6-230 | L-AVK4-6-230 Leergehäuse Automatenverteiler, AVK, BxHxT = 1050x950x230Schutzklasse II, IP54, RAL 7035, Aufputz, Bestehend aus:Gehäuse, Doppeltür mit Schwenkhebel für PHZ | B | 011 | 1 | 633.1869
L-AVK4-6-250 | L-AVK4-6-250 Leergehäuse Automatenverteiler, AVK, BxHxT = 1070x970x250Schutzklasse II, IP54, RAL 7035, Aufputz, Bestehend aus:Gehäuse, Einzeltür mit Schwenkhebel für PHZ | B | 020 | 1 | 654.1354
L-AVK4-6-300 | L-AVK4-6-300 Leergehäuse Automatenverteiler, AVK, BxHxT = 1070x970x300Schutzklasse II, IP54, RAL 7035, Aufputz, Bestehend aus:Gehäuse, Doppeltür mit Schwenkhebel für PHZ | B | 020 | 1 | 795.3728
L-AVK4-6-360 | L-AVK4-6-360 Leergehäuse Automatenverteiler, AVK, BxHxT = 1070x970x360Schutzklasse II, IP54, RAL 7035, Aufputz, Bestehend aus:Gehäuse, Doppeltür mit Schwenkhebel für PHZ | B | 020 | 1 | 813.2058
L-AVK4-6-400 | L-AVK4-6-400 Leergehäuse Automatenverteiler, AVK, BxHxT = 1070x970x400Schutzklasse II, IP54, RAL 7035, Aufputz, Bestehend aus:Gehäuse, Doppeltür mit Schwenkhebel für PHZ | B | 020 | 1 | 836.0215
L-AVK4-7-140 | L-AVK4-7-140 Leergehäuse Automatenverteiler, AVK, BxHxT = 1050x1100x140 Schutzklasse II, IP30, RAL 9016, Aufputz Bestehend aus: Gehäuse, Doppeltür mit Drehriegel | B | 011 | 1 | 390.6581
L-AVK4-7-210 | L-AVK4-7-210 Leergehäuse Automatenverteiler, AVK, BxHxT = 1050x1100x210Schutzklasse II, IP41, RAL 9016, Aufputz, Bestehend aus:Gehäuse, Doppeltür mit Drehriegel | B | 011 | 1 | 536.6999
L-AVK4-7-230 | L-AVK4-7-230 Leergehäuse Automatenverteiler, AVK, BxHxT = 1050x1100x230Schutzklasse II, IP54, RAL 7035, Aufputz, Bestehend aus:Gehäuse, Doppeltür mit Schwenkhebel für PHZ | B | 011 | 1 | 749.6783
L-AVK4-7-250 | L-AVK4-7-250 Leergehäuse Automatenverteiler, AVK, BxHxT = 1070x1120x250Schutzklasse II, IP54, RAL 7035, Aufputz, Bestehend aus:Gehäuse, Einzeltür mit Schwenkhebel für PHZ | B | 020 | 1 | 763.1475
L-AVK4-7-300 | L-AVK4-7-300 Leergehäuse Automatenverteiler, AVK, BxHxT = 1070x1120x300Schutzklasse II, IP54, RAL 7035, Aufputz, Bestehend aus:Gehäuse, Doppeltür mit Schwenkhebel für PHZ | B | 020 | 1 | 927.9349
L-AVK4-7-360 | L-AVK4-7-360 Leergehäuse Automatenverteiler, AVK, BxHxT = 1070x1120x360Schutzklasse II, IP54, RAL 7035, Aufputz, Bestehend aus:Gehäuse, Doppeltür mit Schwenkhebel für PHZ | B | 020 | 1 | 948.7366
L-AVK4-7-400 | L-AVK4-7-400 Leergehäuse Automatenverteiler, AVK, BxHxT = 1070x1120x400Schutzklasse II, IP54, RAL 7035, Aufputz, Bestehend aus:Gehäuse, Doppeltür mit Schwenkhebel für PHZ | B | 020 | 1 | 975.3602
L-AVK4-8-210 | L-AVK4-8-210 Leergehäuse Automatenverteiler, AVK, BxHxT = 1050x1250x210Schutzklasse II, IP41, RAL 9016, Aufputz, Bestehend aus:Gehäuse, Doppeltür mit Drehriegel | B | 011 | 1 | 580.3488
L-AVK4-8-230 | L-AVK4-8-230 Leergehäuse Automatenverteiler, AVK, BxHxT = 1050x1250x230Schutzklasse II, IP54, RAL 7035, Aufputz, Bestehend aus:Gehäuse, Doppeltür mit Schwenkhebel für PHZ | B | 011 | 1 | 816.0276
L-AVK4-8-250 | L-AVK4-8-250 Leergehäuse Automatenverteiler, AVK, BxHxT = 1070x1270x250Schutzklasse II, IP54, RAL 7035, Aufputz, Bestehend aus:Gehäuse, Einzeltür mit Schwenkhebel für PHZ | B | 020 | 1 | 872.1701
L-AVK4-8-300 | L-AVK4-8-300 Leergehäuse Automatenverteiler, AVK, BxHxT = 1070x1270x300Schutzklasse II, IP54, RAL 7035, Aufputz, Bestehend aus:Gehäuse, Doppeltür mit Schwenkhebel für PHZ | B | 020 | 1 | 1060.4761
L-AVK4-8-360 | L-AVK4-8-360 Leergehäuse Automatenverteiler, AVK, BxHxT = 1070x1270x360Schutzklasse II, IP54, RAL 7035, Aufputz, Bestehend aus:Gehäuse, Doppeltür mit Schwenkhebel für PHZ | B | 020 | 1 | 1084.2569
L-AVK4-8-400 | L-AVK4-8-400 Leergehäuse Automatenverteiler, AVK, BxHxT = 1070x1270x400Schutzklasse II, IP54, RAL 7035, Aufputz, Bestehend aus:Gehäuse, Doppeltür mit Schwenkhebel für PHZ | B | 020 | 1 | 1114.6989
L-AVK4-9-210 | L-AVK4-9-210 Leergehäuse Automatenverteiler, AVK, BxHxT = 1050x1400x210Schutzklasse II, IP41, RAL 9016, Aufputz, Bestehend aus:Gehäuse, Doppeltür mit Drehriegel | B | 011 | 1 | 657.8699
L-AVK4-9-230 | L-AVK4-9-230 Leergehäuse Automatenverteiler, AVK, BxHxT = 1050x1400x230Schutzklasse II, IP54, RAL 7035, Aufputz, Bestehend aus:Gehäuse, Doppeltür mit Schwenkhebel für PHZ | B | 011 | 1 | 882.4712
L-AVK4-9-250 | L-AVK4-9-250 Leergehäuse Automatenverteiler, AVK, BxHxT = 1070x1420x250Schutzklasse II, IP54, RAL 7035, Aufputz, Bestehend aus:Gehäuse, Einzeltür mit Schwenkhebel für PHZ | B | 020 | 1 | 981.1926
L-AVK4-9-300 | L-AVK4-9-300 Leergehäuse Automatenverteiler, AVK, BxHxT = 1070x1420x300Schutzklasse II, IP54, RAL 7035, Aufputz, Bestehend aus:Gehäuse, Doppeltür mit Schwenkhebel für PHZ | B | 020 | 1 | 1193.0382
L-AVK4-9-360 | L-AVK4-9-360 Leergehäuse Automatenverteiler, AVK, BxHxT = 1070x1420x360Schutzklasse II, IP54, RAL 7035, Aufputz, Bestehend aus:Gehäuse, Doppeltür mit Schwenkhebel für PHZ | B | 020 | 1 | 1219.7982
L-AVK4-9-400 | L-AVK4-9-400 Leergehäuse Automatenverteiler, AVK, BxHxT = 1070x1420x400Schutzklasse II, IP54, RAL 7035, Aufputz, Bestehend aus:Gehäuse, Doppeltür mit Schwenkhebel für PHZ | B | 020 | 1 | 1254.0375
L-AVK5-10-210 | Leergehäuse, L-AVK5-10-210 Automatenverteiler, BxHxT= 1300x1550x210 Schutzklasse: II; Schutzart: IP41; RAL: 7035, Aufputz, Bestehend aus: Gehäuse, Tür(en) mit Schwenkhebel) | B | 011 | 1 | 1161.7046
L-AVK5-10-230 | Leergehäuse, L-AVK5-10-230 Automatenverteiler, BxHxT= 1300x1550x230 Schutzklasse: II; Schutzart: IP54; RAL: 7035, Aufputz, Bestehend aus: Gehäuse, Tür(en) mit Schwenkhebel) | B | 011 | 1 | 1487.8072
L-AVK5-10-250 | Leergehäuse, L-AVK5-10-250 Automatenverteiler, BxHxT= 1320x1570x250 Schutzklasse: II; Schutzart: IP54; RAL: 7035, Aufputz, Bestehend aus: Gehäuse, Tür(en) mit Schwenkhebel) | B | 020 | 1 | 1599.5991
L-AVK5-10-300 | Leergehäuse, L-AVK5-10-300 Automatenverteiler, BxHxT= 1320x1570x300 Schutzklasse: II; Schutzart: IP54; RAL: 7035, Aufputz, Bestehend aus: Gehäuse, Tür(en) mit Schwenkhebel) | B | 020 | 1 | 1739.1686
L-AVK5-10-360 | Leergehäuse, L-AVK5-10-360 Automatenverteiler, BxHxT= 1320x1570x360 Schutzklasse: II; Schutzart: IP54; RAL: 7035, Aufputz, Bestehend aus: Gehäuse, Tür(en) mit Schwenkhebel) | B | 020 | 1 | 1822.9627
L-AVK5-10-400 | Leergehäuse, L-AVK5-10-400 Automatenverteiler, BxHxT= 1320x1570x400 Schutzklasse: II; Schutzart: IP54; RAL: 7035, Aufputz, Bestehend aus: Gehäuse, Tür(en) mit Schwenkhebel) | B | 020 | 1 | 1909.0226
L-AVK5-5-210 | L-AVK5-5-210 Leergehäuse Automatenverteiler, AVK, BxHxT = 1300x800x210 Schutzklasse II, IP41, RAL 9016, Aufputz Bestehend aus: Gehäuse, Doppeltür mit Drehriegel | B | 011 | 1 | 473.141
L-AVK5-5-230 | L-AVK5-5-230 Leergehäuse Automatenverteiler, AVK, BxHxT = 1300x800x230 Schutzklasse II, IP54, RAL 7035, Aufputz Bestehend aus: Gehäuse, Doppeltür mit Schwenkhebel für PHZ | B | 011 | 1 | 652.3521
L-AVK5-5-250 | L-AVK5-5-250 Leergehäuse Automatenverteiler, AVK, BxHxT = 1320x820x250Schutzklasse II, IP54, RAL 7035, Aufputz, Bestehend aus:Gehäuse, Einzeltür mit Schwenkhebel für PHZ | B | 020 | 1 | 649.1422
L-AVK5-5-300 | L-AVK5-5-300 Leergehäuse Automatenverteiler, AVK, BxHxT = 1320x820x300Schutzklasse II, IP54, RAL 7035, Aufputz, Bestehend aus:Gehäuse, Einzeltür mit Schwenkhebel für PHZ | B | 020 | 1 | 803.0829
L-AVK5-5-360 | L-AVK5-5-360 Leergehäuse Automatenverteiler, AVK, BxHxT = 1320x820x360Schutzklasse II, IP54, RAL 7035, Aufputz, Bestehend aus:Gehäuse, Einzeltür mit Schwenkhebel für PHZ | B | 020 | 1 | 825.0909
L-AVK5-5-400 | L-AVK5-5-400 Leergehäuse Automatenverteiler, AVK, BxHxT = 1320x820x400Schutzklasse II, IP54, RAL 7035, Aufputz, Bestehend aus:Gehäuse, Einzeltür mit Schwenkhebel für PHZ | B | 020 | 1 | 847.6759
L-AVK5-6-210 | L-AVK5-6-210 Leergehäuse Automatenverteiler, AVK, BxHxT = 1300x950x210 Schutzklasse II, IP41, RAL 9016, Aufputz Bestehend aus: Gehäuse, Doppeltür mit Drehriegel | B | 011 | 1 | 535.2942
L-AVK5-6-230 | L-AVK5-6-230 Leergehäuse Automatenverteiler, AVK, BxHxT = 1300x950x230 Schutzklasse II, IP54, RAL 7035, Aufputz Bestehend aus: Gehäuse, Doppeltür mit Schwenkhebel für PHZ | B | 011 | 1 | 724.859
L-AVK5-6-250 | L-AVK5-6-250 Leergehäuse Automatenverteiler, AVK, BxHxT = 1320x970x250Schutzklasse II, IP54, RAL 7035, Aufputz, Bestehend aus:Gehäuse, Einzeltür mit Schwenkhebel für PHZ | B | 020 | 1 | 778.9664
L-AVK5-6-300 | L-AVK5-6-300 Leergehäuse Automatenverteiler, AVK, BxHxT = 1320x970x300Schutzklasse II, IP54, RAL 7035, Aufputz, Bestehend aus:Gehäuse, Einzeltür mit Schwenkhebel für PHZ | B | 020 | 1 | 963.7163
L-AVK5-6-360 | L-AVK5-6-360 Leergehäuse Automatenverteiler, AVK, BxHxT = 1320x970x360Schutzklasse II, IP54, RAL 7035, Aufputz, Bestehend aus:Gehäuse, Einzeltür mit Schwenkhebel für PHZ | B | 020 | 1 | 990.1091
L-AVK5-6-400 | L-AVK5-6-400 Leergehäuse Automatenverteiler, AVK, BxHxT = 1320x970x400Schutzklasse II, IP54, RAL 7035, Aufputz, Bestehend aus:Gehäuse, Einzeltür mit Schwenkhebel für PHZ | B | 020 | 1 | 1017.2153
L-AVK5-7-210 | L-AVK5-7-210 Leergehäuse Automatenverteiler, AVK, BxHxT = 1300x1100x210 Schutzklasse II, IP41, RAL 9016, Aufputz Bestehend aus: Gehäuse, Doppeltür mit Drehriegel | B | 011 | 1 | 581.104
L-AVK5-7-230 | L-AVK5-7-230 Leergehäuse Automatenverteiler, AVK, BxHxT = 1300x1100x230 Schutzklasse II, IP54, RAL 7035, Aufputz Bestehend aus: Gehäuse, Doppeltür mit Schwenkhebel für PHZ | B | 011 | 1 | 825.2273
L-AVK5-7-250 | L-AVK5-7-250 Leergehäuse Automatenverteiler, AVK, BxHxT = 1320x1120x250Schutzklasse II, IP54, RAL 7035, Aufputz, Bestehend aus:Gehäuse, Einzeltür mit Schwenkhebel für PHZ | B | 020 | 1 | 908.7697
L-AVK5-7-300 | L-AVK5-7-300 Leergehäuse Automatenverteiler, AVK, BxHxT = 1320x1120x300Schutzklasse II, IP54, RAL 7035, Aufputz, Bestehend aus:Gehäuse, Einzeltür mit Schwenkhebel für PHZ | B | 020 | 1 | 1124.3287
L-AVK5-7-360 | L-AVK5-7-360 Leergehäuse Automatenverteiler, AVK, BxHxT = 1320x1120x360Schutzklasse II, IP54, RAL 7035, Aufputz, Bestehend aus:Gehäuse, Einzeltür mit Schwenkhebel für PHZ | B | 020 | 1 | 1155.1168
L-AVK5-7-400 | L-AVK5-7-400 Leergehäuse Automatenverteiler, AVK, BxHxT = 1320x1120x400Schutzklasse II, IP54, RAL 7035, Aufputz, Bestehend aus:Gehäuse, Einzeltür mit Schwenkhebel für PHZ | B | 020 | 1 | 1186.7442
L-AVK5-8-210 | L-AVK5-8-210 Leergehäuse Automatenverteiler, AVK, BxHxT = 1300x1250x210 Schutzklasse II, IP41, RAL 9016, Aufputz Bestehend aus: Gehäuse, Doppeltür mit Drehriegel | B | 011 | 1 | 657.0621
L-AVK5-8-230 | L-AVK5-8-230 Leergehäuse Automatenverteiler, AVK, BxHxT = 1300x1250x230 Schutzklasse II, IP54, RAL 7035, Aufputz Bestehend aus: Gehäuse, Doppeltür mit Schwenkhebel für PHZ | B | 011 | 1 | 925.2704
L-AVK5-8-250 | L-AVK5-8-250 Leergehäuse Automatenverteiler, AVK, BxHxT = 1320x1270x250Schutzklasse II, IP54, RAL 7035, Aufputz, Bestehend aus:Gehäuse, Einzeltür mit Schwenkhebel für PHZ | B | 020 | 1 | 1038.6044
L-AVK5-8-300 | L-AVK5-8-300 Leergehäuse Automatenverteiler, AVK, BxHxT = 1320x1270x300Schutzklasse II, IP54, RAL 7035, Aufputz, Bestehend aus:Gehäuse, Einzeltür mit Schwenkhebel für PHZ | B | 020 | 1 | 1284.9516
L-AVK5-8-360 | L-AVK5-8-360 Leergehäuse Automatenverteiler, AVK, BxHxT = 1320x1270x360Schutzklasse II, IP54, RAL 7035, Aufputz, Bestehend aus:Gehäuse, Einzeltür mit Schwenkhebel für PHZ | B | 020 | 1 | 1320.135
L-AVK5-8-400 | L-AVK5-8-400 Leergehäuse Automatenverteiler, AVK, BxHxT = 1320x1270x400Schutzklasse II, IP54, RAL 7035, Aufputz, Bestehend aus:Gehäuse, Einzeltür mit Schwenkhebel für PHZ | B | 020 | 1 | 1356.2836
L-AVK5-9-210 | L-AVK5-9-210 Leergehäuse Automatenverteiler, AVK, BxHxT = 1300x1400x210 Schutzklasse II, IP41, RAL 9016, Aufputz Bestehend aus: Gehäuse, Doppeltür mit Drehriegel | B | 011 | 1 | 760.1264
L-AVK5-9-230 | L-AVK5-9-230 Leergehäuse Automatenverteiler, AVK, BxHxT = 1300x1400x230 Schutzklasse II, IP54, RAL 7035, Aufputz Bestehend aus: Gehäuse, Doppeltür mit Schwenkhebel für PHZ | B | 011 | 1 | 1002.9384
L-AVK5-9-250 | L-AVK5-9-250 Leergehäuse Automatenverteiler, AVK, BxHxT = 1320x1420x250Schutzklasse II, IP54, RAL 7035, Aufputz, Bestehend aus:Gehäuse, Einzeltür mit Schwenkhebel für PHZ | B | 020 | 1 | 1168.4286
L-AVK5-9-300 | L-AVK5-9-300 Leergehäuse Automatenverteiler, AVK, BxHxT = 1320x1420x300Schutzklasse II, IP54, RAL 7035, Aufputz, Bestehend aus:Gehäuse, Einzeltür mit Schwenkhebel für PHZ | B | 020 | 1 | 1445.5535
L-AVK5-9-360 | L-AVK5-9-360 Leergehäuse Automatenverteiler, AVK, BxHxT = 1320x1420x360Schutzklasse II, IP54, RAL 7035, Aufputz, Bestehend aus:Gehäuse, Einzeltür mit Schwenkhebel für PHZ | B | 020 | 1 | 1485.1637
L-AVK5-9-400 | L-AVK5-9-400 Leergehäuse Automatenverteiler, AVK, BxHxT = 1320x1420x400Schutzklasse II, IP54, RAL 7035, Aufputz, Bestehend aus:Gehäuse, Einzeltür mit Schwenkhebel für PHZ | B | 020 | 1 | 1525.8125
L-RSVB1-12-360 | L-RSVB1-12-360Leergehäuse Reihenschaltschrank, RSVB, BxHxT = 320x1870+130x360Schutzklasse I, IP54, RAL 7035offene Seitenwände, Seitenwandprofil gekantet, für SchrankverbindungBestehend aus:Gehäuse, Sockel, Einzeltür mit Schwenkhebel für PHZ, Wandhalterung, ohne Flansche | B | 020 | 1 | 796.2015
L-RSVB1-12-400 | L-RSVB1-12-400Leergehäuse Reihenschaltschrank, RSVB, BxHxT = 320x1870+130x400Schutzklasse I, IP54, RAL 7035offene Seitenwände, Seitenwandprofil gekantet, für SchrankverbindungBestehend aus:Gehäuse, Sockel, Einzeltür mit Schwenkhebel für PHZ, Wandhalterung, ohne Flansche | B | 020 | 1 | 823.3916
L-RSVB1-12-500 | L-RSVB1-12-500Leergehäuse Reihenschaltschrank, RSVB, BxHxT = 320x1870+130x500Schutzklasse I, IP54, RAL 7035offene Seitenwände, Seitenwandprofil gekantet, für SchrankverbindungBestehend aus:Gehäuse, Sockel, Einzeltür mit Schwenkhebel für PHZ, Wandhalterung, ohne Flansche | B | 020 | 1 | 921.2108
L-RSVB1-12-600 | L-RSVB1-12-600Leergehäuse Reihenschaltschrank, RSVB, BxHxT = 320x1870+130x600Schutzklasse I, IP54, RAL 7035offene Seitenwände, Seitenwandprofil gekantet, für SchrankverbindungBestehend aus:Gehäuse, Sockel, Einzeltür mit Schwenkhebel für PHZ, Wandhalterung, ohne Flansche | B | 020 | 1 | 1024.4849
L-RSVB2-12-360 | L-RSVB2-12-360Leergehäuse Reihenschaltschrank, RSVB, BxHxT = 570x1870+130x360Schutzklasse I, IP54, RAL 7035offene Seitenwände, Seitenwandprofil gekantet, für SchrankverbindungBestehend aus:Gehäuse, Sockel, Einzeltür mit Schwenkhebel für PHZ, Wandhalterung, ohne Flansche | B | 020 | 1 | 1065.228
L-RSVB2-12-400 | L-RSVB2-12-400Leergehäuse Reihenschaltschrank, RSVB, BxHxT = 570x1870+130x400Schutzklasse I, IP54, RAL 7035offene Seitenwände, Seitenwandprofil gekantet, für SchrankverbindungBestehend aus:Gehäuse, Sockel, Einzeltür mit Schwenkhebel für PHZ, Wandhalterung, ohne Flansche | B | 020 | 1 | 1100.5688
L-RSVB2-12-500 | L-RSVB2-12-500Leergehäuse Reihenschaltschrank, RSVB, BxHxT = 570x1870+130x500Schutzklasse I, IP54, RAL 7035offene Seitenwände, Seitenwandprofil gekantet, für SchrankverbindungBestehend aus:Gehäuse, Sockel, Einzeltür mit Schwenkhebel für PHZ, Wandhalterung, ohne Flansche | B | 020 | 1 | 1220.1339
L-RSVB2-12-600 | L-RSVB2-12-600Leergehäuse Reihenschaltschrank, RSVB, BxHxT = 570x1870+130x600Schutzklasse I, IP54, RAL 7035offene Seitenwände, Seitenwandprofil gekantet, für SchrankverbindungBestehend aus:Gehäuse, Sockel, Einzeltür mit Schwenkhebel für PHZ, Wandhalterung, ohne Flansche | B | 020 | 1 | 1350.5665
L-RSVB3-12-360 | L-RSVB3-12-360Leergehäuse Reihenschaltschrank, RSVB, BxHxT = 820x1870+130x360Schutzklasse I, IP54, RAL 7035offene Seitenwände, Seitenwandprofil gekantet, für SchrankverbindungBestehend aus:Gehäuse, Sockel, Einzeltür mit Schwenkhebel für PHZ, Wandhalterung, ohne Flansche | B | 020 | 1 | 1122.3041
L-RSVB3-12-400 | L-RSVB3-12-400Leergehäuse Reihenschaltschrank, RSVB, BxHxT = 820x1870+130x400Schutzklasse I, IP54, RAL 7035offene Seitenwände, Seitenwandprofil gekantet, für SchrankverbindungBestehend aus:Gehäuse, Sockel, Einzeltür mit Schwenkhebel für PHZ, Wandhalterung, ohne Flansche | B | 020 | 1 | 1160.3409
L-RSVB3-12-500 | L-RSVB3-12-500Leergehäuse Reihenschaltschrank, RSVB, BxHxT = 820x1870+130x500Schutzklasse I, IP54, RAL 7035offene Seitenwände, Seitenwandprofil gekantet, für SchrankverbindungBestehend aus:Gehäuse, Sockel, Einzeltür mit Schwenkhebel für PHZ, Wandhalterung, ohne Flansche | B | 020 | 1 | 1241.8796
L-RSVB3-12-600 | L-RSVB3-12-600Leergehäuse Reihenschaltschrank, RSVB, BxHxT = 820x1870+130x600Schutzklasse I, IP54, RAL 7035offene Seitenwände, Seitenwandprofil gekantet, für SchrankverbindungBestehend aus:Gehäuse, Sockel, Einzeltür mit Schwenkhebel für PHZ, Wandhalterung, ohne Flansche | B | 020 | 1 | 1385.8968
L-RSVB4-12-360 | L-RSVB4-12-360 Leergehäuse Reihenschaltschrank, RSVB, BxHxT = 1070x1870+130x360 Schutzklasse I, IP54, RAL 7035 offene Seitenwände, Seitenwandprofil gekantet, für Schrankverbindung Bestehend aus: Gehäuse, Sockel, Doppeltür mit Schwenkhebel für PHZ, Wandhalterung, ohne Flansche | B | 020 | 1 | 1377.7566
L-RSVB4-12-400 | L-RSVB4-12-400Leergehäuse Reihenschaltschrank, RSVB, BxHxT = 1070x1870+130x400Schutzklasse I, IP54, RAL 7035offene Seitenwände, Seitenwandprofil gekantet, für SchrankverbindungBestehend aus:Gehäuse, Sockel, Doppeltür mit Schwenkhebel für PHZ, Wandhalterung, ohne Flansche | B | 020 | 1 | 1437.5496
L-RSVB4-12-500 | L-RSVB4-12-500 Leergehäuse Reihenschaltschrank, RSVB, BxHxT = 1070x1870+130x500 Schutzklasse I, IP54, RAL 7035 offene Seitenwände, Seitenwandprofil gekantet, für Schrankverbindung Bestehend aus: Gehäuse, Sockel, Doppeltür mit Schwenkhebel für PHZ, Wandhalterung, ohne Flansche | B | 020 | 1 | 1554.3872
L-RSVB4-12-600 | L-RSVB4-12-600 Leergehäuse Reihenschaltschrank, RSVB, BxHxT = 1070x1870+130x600 Schutzklasse I, IP54, RAL 7035 offene Seitenwände, Seitenwandprofil gekantet, für Schrankverbindung Bestehend aus: Gehäuse, Sockel, Doppeltür mit Schwenkhebel für PHZ, Wandhalterung, ohne Flansche | B | 020 | 1 | 1711.989
L-RSVB5-12-360 | L-RSVB5-12-360Leergehäuse Reihenschaltschrank, RSVB, BxHxT = 1320x1870+130x360Schutzklasse I, IP54, RAL 7035offene Seitenwände, Seitenwandprofil gekantet, für SchrankverbindungBestehend aus:Gehäuse, Sockel, Doppeltür mit Schwenkhebel für PHZ, Wandhalterung, ohne Flansche | B | 020 | 1 | 1649.5105
L-RSVB5-12-400 | L-RSVB5-12-400Leergehäuse Reihenschaltschrank, RSVB, BxHxT = 1320x1870+130x400Schutzklasse I, IP54, RAL 7035offene Seitenwände, Seitenwandprofil gekantet, für SchrankverbindungBestehend aus:Gehäuse, Sockel, Doppeltür mit Schwenkhebel für PHZ, Wandhalterung, ohne Flansche | B | 020 | 1 | 1722.8776
L-RSVB5-12-500 | L-RSVB5-12-500Leergehäuse Reihenschaltschrank, RSVB, BxHxT = 1320x1870+130x500Schutzklasse I, IP54, RAL 7035offene Seitenwände, Seitenwandprofil gekantet, für SchrankverbindungBestehend aus:Gehäuse, Sockel, Doppeltür mit Schwenkhebel für PHZ, Wandhalterung, ohne Flansche | B | 020 | 1 | 1869.6012
L-RSVB5-12-600 | L-RSVB5-12-600Leergehäuse Reihenschaltschrank, RSVB, BxHxT = 1320x1870+130x600Schutzklasse I, IP54, RAL 7035offene Seitenwände, Seitenwandprofil gekantet, für SchrankverbindungBestehend aus:Gehäuse, Sockel, Doppeltür mit Schwenkhebel für PHZ, Wandhalterung, ohne Flansche | B | 020 | 1 | 2046.2423
L-RSVB6-12-360 | L-RSVB6-12-360Leergehäuse Reihenschaltschrank, RSVB, BxHxT = 1570x1870+130x360Schutzklasse I, IP54, RAL 7035offene Seitenwände, Seitenwandprofil gekantet, für SchrankverbindungBestehend aus:Gehäuse, Sockel, Doppeltür mit Schwenkhebel für PHZ, Wandhalterung, ohne Flansche | B | 020 | 1 | 1923.9499
L-RSVB6-12-400 | L-RSVB6-12-400Leergehäuse Reihenschaltschrank, RSVB, BxHxT = 1570x1870+130x400Schutzklasse I, IP54, RAL 7035offene Seitenwände, Seitenwandprofil gekantet, für SchrankverbindungBestehend aus:Gehäuse, Sockel, Doppeltür mit Schwenkhebel für PHZ, Wandhalterung, ohne Flansche | B | 020 | 1 | 2013.6289
L-RSVB6-12-500 | L-RSVB6-12-500Leergehäuse Reihenschaltschrank, RSVB, BxHxT = 1570x1870+130x500Schutzklasse I, IP54, RAL 7035offene Seitenwände, Seitenwandprofil gekantet, für SchrankverbindungBestehend aus:Gehäuse, Sockel, Doppeltür mit Schwenkhebel für PHZ, Wandhalterung, ohne Flansche | B | 020 | 1 | 2195.7039
L-RSVB6-12-600 | L-RSVB6-12-600Leergehäuse Reihenschaltschrank, RSVB, BxHxT = 1570x1870+130x600Schutzklasse I, IP54, RAL 7035offene Seitenwände, Seitenwandprofil gekantet, für SchrankverbindungBestehend aus:Gehäuse, Sockel, Doppeltür mit Schwenkhebel für PHZ, Wandhalterung, ohne Flansche | B | 020 | 1 | 2385.9295
L-RSVK1-12-360 | L-RSVK1-12-360Leergehäuse Reihenschaltschrank, RSVK, BxHxT = 320x1870+130x360Schutzklasse II, IP54, RAL 7035 offene Seitenwände, Seitenwandprofil gekantet, für SchrankverbindungBestehend aus:Gehäuse, Sockel, Einzeltür mit Schwenkhebel für PHZ, Wandhalterung, ohne Flansche | B | 020 | 1 | 1038.0694
L-RSVK1-12-400 | L-RSVK1-12-400Leergehäuse Reihenschaltschrank, RSVK, BxHxT = 320x1870+130x400Schutzklasse II, IP54, RAL 7035offene Seitenwände, Seitenwandprofil gekantet, für SchrankverbindungBestehend aus:Gehäuse, Sockel, Einzeltür mit Schwenkhebel für PHZ, Wandhalterung, ohne Flansche | B | 020 | 1 | 1084.2569
L-RSVK1-12-500 | L-RSVK1-12-500Leergehäuse Reihenschaltschrank, RSVK, BxHxT = 320x1870+130x500Schutzklasse II, IP54, RAL 7035offene Seitenwände, Seitenwandprofil gekantet, für SchrankverbindungBestehend aus:Gehäuse, Sockel, Einzeltür mit Schwenkhebel für PHZ, Wandhalterung, ohne Flansche | B | 020 | 1 | 1176.6528
L-RSVK1-12-600 | L-RSVK1-12-600Leergehäuse Reihenschaltschrank, RSVK, BxHxT = 320x1870+130x600Schutzklasse II, IP54, RAL 7035offene Seitenwände, Seitenwandprofil gekantet, für SchrankverbindungBestehend aus:Gehäuse, Sockel, Einzeltür mit Schwenkhebel für PHZ, Wandhalterung, ohne Flansche | B | 020 | 1 | 1293.5009
L-RSVK2-12-360 | L-RSVK2-12-360Leergehäuse Reihenschaltschrank, RSVK, BxHxT = 570x1870+130x360Schutzklasse II, IP54, RAL 7035offene Seitenwände, Seitenwandprofil gekantet, für SchrankverbindungBestehend aus:Gehäuse, Sockel, Einzeltür mit Schwenkhebel für PHZ, Wandhalterung, ohne Flansche | B | 020 | 1 | 1301.6621
L-RSVK2-12-400 | L-RSVK2-12-400Leergehäuse Reihenschaltschrank, RSVK, BxHxT = 570x1870+130x400Schutzklasse II, IP54, RAL 7035offene Seitenwände, Seitenwandprofil gekantet, für SchrankverbindungBestehend aus:Gehäuse, Sockel, Einzeltür mit Schwenkhebel für PHZ, Wandhalterung, ohne Flansche | B | 020 | 1 | 1358.7172
L-RSVK2-12-500 | L-RSVK2-12-500Leergehäuse Reihenschaltschrank, RSVK, BxHxT = 570x1870+130x500Schutzklasse II, IP54, RAL 7035offene Seitenwände, Seitenwandprofil gekantet, für SchrankverbindungBestehend aus:Gehäuse, Sockel, Einzeltür mit Schwenkhebel für PHZ, Wandhalterung, ohne Flansche | B | 020 | 1 | 1472.8694
L-RSVK2-12-600 | L-RSVK2-12-600Leergehäuse Reihenschaltschrank, RSVK, BxHxT = 570x1870+130x600Schutzklasse II, IP54, RAL 7035offene Seitenwände, Seitenwandprofil gekantet, für SchrankverbindungBestehend aus:Gehäuse, Sockel, Einzeltür mit Schwenkhebel für PHZ, Wandhalterung, ohne Flansche | B | 020 | 1 | 1614.1697
L-RSVK3-12-360 | L-RSVK3-12-360Leergehäuse Reihenschaltschrank, RSVK, BxHxT = 820x1870+130x360Schutzklasse II, IP54, RAL 7035offene Seitenwände, Seitenwandprofil gekantet, für SchrankverbindungBestehend aus:Gehäuse, Sockel, Einzeltür mit Schwenkhebel für PHZ, Wandhalterung, ohne Flansche | B | 020 | 1 | 1516.3505
L-RSVK3-12-400 | L-RSVK3-12-400Leergehäuse Reihenschaltschrank, RSVK, BxHxT = 820x1870+130x400Schutzklasse II, IP54, RAL 7035offene Seitenwände, Seitenwandprofil gekantet, für SchrankverbindungBestehend aus:Gehäuse, Sockel, Einzeltür mit Schwenkhebel für PHZ, Wandhalterung, ohne Flansche | B | 020 | 1 | 1578.8499
L-RSVK3-12-500 | L-RSVK3-12-500Leergehäuse Reihenschaltschrank, RSVK, BxHxT = 820x1870+130x500Schutzklasse II, IP54, RAL 7035offene Seitenwände, Seitenwandprofil gekantet, für SchrankverbindungBestehend aus:Gehäuse, Sockel, Einzeltür mit Schwenkhebel für PHZ, Wandhalterung, ohne Flansche | B | 020 | 1 | 1709.2721
L-RSVK3-12-600 | L-RSVK3-12-600Leergehäuse Reihenschaltschrank, RSVK, BxHxT = 820x1870+130x600Schutzklasse II, IP54, RAL 7035offene Seitenwände, Seitenwandprofil gekantet, für SchrankverbindungBestehend aus:Gehäuse, Sockel, Einzeltür mit Schwenkhebel für PHZ, Wandhalterung, ohne Flansche | B | 020 | 1 | 1872.3286
L-RSVK4-12-360 | L-RSVK4-12-360 Leergehäuse Reihenschaltschrank, RSVK, BxHxT = 1070x1870+130x360 Schutzklasse II, IP54, RAL 7035 offene Seitenwände, Seitenwandprofil gekantet, für Schrankverbindung Bestehend aus: Gehäuse, Sockel, Doppeltür mit Schwenkhebel für PHZ, Wandhalterung, ohne Flansche | B | 020 | 1 | 1836.9983
L-RSVK4-12-400 | L-RSVK4-12-400Leergehäuse Reihenschaltschrank, RSVK, BxHxT = 1070x1870+130x400Schutzklasse II, IP54, RAL 7035offene Seitenwände, Seitenwandprofil gekantet, für SchrankverbindungBestehend aus:Gehäuse, Sockel, Doppeltür mit Schwenkhebel für PHZ, Wandhalterung, ohne Flansche | B | 020 | 1 | 1923.9499
L-RSVK4-12-500 | L-RSVK4-12-500 Leergehäuse Reihenschaltschrank, RSVK, BxHxT = 1070x1870+130x500 Schutzklasse II, IP54, RAL 7035 offene Seitenwände, Seitenwandprofil gekantet, für Schrankverbindung Bestehend aus: Gehäuse, Sockel, Doppeltür mit Schwenkhebel für PHZ, Wandhalterung, ohne Flansche | B | 020 | 1 | 2078.8662
L-RSVK4-12-600 | L-RSVK4-12-600 Leergehäuse Reihenschaltschrank, RSVK, BxHxT = 1070x1870+130x600 Schutzklasse II, IP54, RAL 7035 offene Seitenwände, Seitenwandprofil gekantet, für Schrankverbindung Bestehend aus: Gehäuse, Sockel, Doppeltür mit Schwenkhebel für PHZ, Wandhalterung, ohne Flansche | B | 020 | 1 | 2258.2033
L-RSVK5-12-360 | L-RSVK5-12-360Leergehäuse Reihenschaltschrank, RSVK, BxHxT = 1320x1870+130x360Schutzklasse II, IP54, RAL 7035offene Seitenwände, Seitenwandprofil gekantet, für SchrankverbindungBestehend aus:Gehäuse, Sockel, Doppeltür mit Schwenkhebel für PHZ, Wandhalterung, ohne Flansche | B | 020 | 1 | 2187.5531
L-RSVK5-12-400 | L-RSVK5-12-400Leergehäuse Reihenschaltschrank, RSVK, BxHxT = 1320x1870+130x400Schutzklasse II, IP54, RAL 7035offene Seitenwände, Seitenwandprofil gekantet, für SchrankverbindungBestehend aus:Gehäuse, Sockel, Doppeltür mit Schwenkhebel für PHZ, Wandhalterung, ohne Flansche | B | 020 | 1 | 2290.8272
L-RSVK5-12-500 | L-RSVK5-12-500Leergehäuse Reihenschaltschrank, RSVK, BxHxT = 1320x1870+130x500Schutzklasse II, IP54, RAL 7035offene Seitenwände, Seitenwandprofil gekantet, für SchrankverbindungBestehend aus:Gehäuse, Sockel, Doppeltür mit Schwenkhebel für PHZ, Wandhalterung, ohne Flansche | B | 020 | 1 | 2494.6059
L-RSVK5-12-600 | L-RSVK5-12-600Leergehäuse Reihenschaltschrank, RSVK, BxHxT = 1320x1870+130x600Schutzklasse II, IP54, RAL 7035offene Seitenwände, Seitenwandprofil gekantet, für SchrankverbindungBestehend aus:Gehäuse, Sockel, Doppeltür mit Schwenkhebel für PHZ, Wandhalterung, ohne Flansche | B | 020 | 1 | 2687.559
L-RSVK6-12-360 | L-RSVK6-12-360Leergehäuse Reihenschaltschrank, RSVK, BxHxT = 1570x1870+130x360Schutzklasse II, IP54, RAL 7035offene Seitenwände, Seitenwandprofil gekantet, für SchrankverbindungBestehend aus:Gehäuse, Sockel, Doppeltür mit Schwenkhebel für PHZ, Wandhalterung, ohne Flansche | B | 020 | 1 | 2554.3989
L-RSVK6-12-400 | L-RSVK6-12-400Leergehäuse Reihenschaltschrank, RSVK, BxHxT = 1570x1870+130x400Schutzklasse II, IP54, RAL 7035offene Seitenwände, Seitenwandprofil gekantet, für SchrankverbindungBestehend aus:Gehäuse, Sockel, Doppeltür mit Schwenkhebel für PHZ, Wandhalterung, ohne Flansche | B | 020 | 1 | 2663.1068
L-RSVK6-12-500 | L-RSVK6-12-500Leergehäuse Reihenschaltschrank, RSVK, BxHxT = 1570x1870+130x500Schutzklasse II, IP54, RAL 7035offene Seitenwände, Seitenwandprofil gekantet, für SchrankverbindungBestehend aus:Gehäuse, Sockel, Doppeltür mit Schwenkhebel für PHZ, Wandhalterung, ohne Flansche | B | 020 | 1 | 2875.0677
L-RSVK6-12-600 | L-RSVK6-12-600Leergehäuse Reihenschaltschrank, RSVK, BxHxT = 1570x1870+130x600Schutzklasse II, IP54, RAL 7035offene Seitenwände, Seitenwandprofil gekantet, für SchrankverbindungBestehend aus:Gehäuse, Sockel, Doppeltür mit Schwenkhebel für PHZ, Wandhalterung, ohne Flansche | B | 020 | 1 | 3089.7456
L-SVB1-10-210 | Leergehäuse, L-SVB1-10-210 Standverteiler, BxHxT= 300x1550+150x210 Schutzklasse: I; Schutzart: ; RAL: 7035, Aufputz, Bestehend aus: Gehäuse, Tür(en) mit Schwenkhebel | B | 020 | 1 | 630.449
L-SVB1-10-230 | Leergehäuse, L-SVB1-10-230 Standverteiler, BxHxT= 300x1550+150x230 Schutzklasse: I; Schutzart: ; RAL: 7035, Aufputz, Bestehend aus: Gehäuse, Tür(en) mit Schwenkhebel | B | 020 | 1 | 807.0796
L-SVB1-10-300 | Leergehäuse, L-SVB1-10-300 Standverteiler, BxHxT= 320x1570+130x300 Schutzklasse: I; Schutzart: ; RAL: 7035, Aufputz, Bestehend aus: Gehäuse, Tür(en) mit Schwenkhebel | B | 020 | 1 | 760.8817
L-SVB1-10-360 | Leergehäuse, L-SVB1-10-360 Standverteiler, BxHxT= 320x1570+130x360 Schutzklasse: I; Schutzart: ; RAL: 7035, Aufputz, Bestehend aus: Gehäuse, Tür(en) mit Schwenkhebel | B | 020 | 1 | 796.2015
L-SVB1-10-400 | Leergehäuse, L-SVB1-10-400 Standverteiler, BxHxT= 320x1570+130x400 Schutzklasse: I; Schutzart: ; RAL: 7035, Aufputz, Bestehend aus: Gehäuse, Tür(en) mit Schwenkhebel | B | 020 | 1 | 823.3916
L-SVB1-10-500 | Leergehäuse, L-SVB1-10-500 Standverteiler, BxHxT= 320x1570+130x500 Schutzklasse: I; Schutzart: ; RAL: 7035, Aufputz, Bestehend aus: Gehäuse, Tür(en) mit Schwenkhebel | B | 020 | 1 | 921.2108
L-SVB1-11-210 | Leergehäuse Standverteilung, SVB1-11-210, BxHxT:300x1700+150x210, Schutzklasse: I, IP41, RAL 7035, Bestehend aus: Gehäuse, Sockel, Tür(en) mit Schwenkhebel für PHZ, Wandhalterung, ohne Flansche | B | 020 | 1 | 630.449
L-SVB1-11-230 | Leergehäuse Standverteilung, SVB1-11-230, BxHxT:300x1700+150x230, Schutzklasse: I, IP54, RAL 7035, Bestehend aus: Gehäuse, Sockel, Tür(en) mit Schwenkhebel für PHZ, Wandhalterung, ohne Flansche | B | 020 | 1 | 807.0796
L-SVB1-11-300 | Leergehäuse Standverteilung, SVB1-11-300, BxHxT:320x1720+130x300, Schutzklasse: I, IP54, RAL 7035, Bestehend aus: Gehäuse, Sockel, Tür(en) mit Schwenkhebel für PHZ, Wandhalterung, ohne Flansche | B | 020 | 1 | 760.8817
L-SVB1-11-360 | Leergehäuse Standverteilung, SVB1-11-360, BxHxT:320x1720+130x360, Schutzklasse: I, IP54, RAL 7035, Bestehend aus: Gehäuse, Sockel, Tür(en) mit Schwenkhebel für PHZ, Wandhalterung, ohne Flansche | B | 020 | 1 | 796.2015
L-SVB1-11-400 | Leergehäuse Standverteilung, SVB1-11-400, BxHxT:320x1720+130x400, Schutzklasse: I, IP54, RAL 7035, Bestehend aus: Gehäuse, Sockel, Tür(en) mit Schwenkhebel für PHZ, Wandhalterung, ohne Flansche | B | 020 | 1 | 823.3916
L-SVB1-11-500 | Leergehäuse Standverteilung, SVB1-11-500, BxHxT:320x1720+130x500, Schutzklasse: I, IP54, RAL 7035, Bestehend aus: Gehäuse, Sockel, Tür(en) mit Schwenkhebel für PHZ, Wandhalterung, ohne Flansche | B | 020 | 1 | 921.2108
L-SVB1-12-210 | L-SVB1-12-210Leergehäuse Standverteilung, SVB, BxHxT = 300x1850+150x210Schutzklasse I, IP41, RAL 7035Bestehend aus:Gehäuse, Sockel, Einzeltür mit Schwenkhebel für PHZ, Wandhalterung, ohne Flansche | B | 020 | 1 | 630.449
L-SVB1-12-230 | L-SVB1-12-230Leergehäuse Standverteilung, SVB, BxHxT = 300x1850+150x230Schutzklasse I, IP54, RAL 7035Bestehend aus:Gehäuse, Sockel, Einzeltür mit Schwenkhebel für PHZ, Wandhalterung, ohne Flansche | B | 020 | 1 | 807.0796
L-SVB1-12-300 | L-SVB1-12-300Leergehäuse Standverteilung, SVB, BxHxT = 320x1870+130x300Schutzklasse I, IP54, RAL 7035Bestehend aus:Gehäuse, Sockel, Einzeltür mit Schwenkhebel für PHZ, Wandhalterung, ohne Flansche | B | 020 | 1 | 760.8817
L-SVB1-12-360 | L-SVB1-12-360Leergehäuse Standverteilung, SVB, BxHxT = 320x1870+130x360Schutzklasse I, IP54, RAL 7035Bestehend aus:Gehäuse, Sockel, Einzeltür mit Schwenkhebel für PHZ, Wandhalterung, ohne Flansche | B | 020 | 1 | 796.2015
L-SVB1-12-400 | L-SVB1-12-400Leergehäuse Standverteilung, SVB, BxHxT = 320x1870+130x400Schutzklasse I, IP54, RAL 7035Bestehend aus:Gehäuse, Sockel, Einzeltür mit Schwenkhebel für PHZ, Wandhalterung, ohne Flansche | B | 020 | 1 | 823.3916
L-SVB1-12-500 | L-SVB1-12-500Leergehäuse Standverteilung, SVB, BxHxT = 320x1870+130x500Schutzklasse I, IP54, RAL 7035Bestehend aus:Gehäuse, Sockel, Einzeltür mit Schwenkhebel für PHZ, Wandhalterung, ohne Flansche | B | 020 | 1 | 921.2108
L-SVB1-12-600 | L-SVB1-12-600Leergehäuse Standverteilung, SVB, BxHxT = 320x1870+130x600Schutzklasse I, IP54, RAL 7035Bestehend aus:Gehäuse, Sockel, Einzeltür mit Schwenkhebel für PHZ, Wandhalterung, ohne Flansche | B | 020 | 1 | 1024.4849
L-SVB1-13-210 | Leergehäuse Standverteilung, SVB1-13-210, BxHxT:300x2000+130x210, Schutzklasse: I, IP41, RAL 7035, Bestehend aus: Gehäuse, Sockel, Tür(en) mit Schwenkhebel für PHZ, Wandhalterung, ohne Flansche | B | 020 | 1 | 746.0278
L-SVB1-13-230 | Leergehäuse Standverteilung, SVB1-13-230, BxHxT:300x2000+130x230, Schutzklasse: I, IP54, RAL 7035, Bestehend aus: Gehäuse, Sockel, Tür(en) mit Schwenkhebel für PHZ, Wandhalterung, ohne Flansche | B | 020 | 1 | 955.0411
L-SVB1-13-300 | Leergehäuse Standverteilung, SVB1-13-300, BxHxT:320x2020+130x300, Schutzklasse: I, IP54, RAL 7035, Bestehend aus: Gehäuse, Sockel, Tür(en) mit Schwenkhebel für PHZ, Wandhalterung, ohne Flansche | B | 020 | 1 | 900.3777
L-SVB1-13-360 | Leergehäuse Standverteilung, SVB1-13-360, BxHxT:320x2020+130x360, Schutzklasse: I, IP54, RAL 7035, Bestehend aus: Gehäuse, Sockel, Tür(en) mit Schwenkhebel für PHZ, Wandhalterung, ohne Flansche | B | 020 | 1 | 942.1803
L-SVB1-13-400 | Leergehäuse Standverteilung, SVB1-13-400, BxHxT:320x2020+130x400, Schutzklasse: I, IP54, RAL 7035, Bestehend aus: Gehäuse, Sockel, Tür(en) mit Schwenkhebel für PHZ, Wandhalterung, ohne Flansche | B | 020 | 1 | 974.3427
L-SVB1-13-500 | Leergehäuse Standverteilung, SVB1-13-500, BxHxT:320x2020+130x500, Schutzklasse: I, IP54, RAL 7035, Bestehend aus: Gehäuse, Sockel, Tür(en) mit Schwenkhebel für PHZ, Wandhalterung, ohne Flansche | B | 020 | 1 | 1090.0998
L-SVB1-14-210 | Leergehäuse Standverteilung, SVB1-14-210, BxHxT:300x2150+150x210, Schutzklasse: I, IP41, RAL 7035, Bestehend aus: Gehäuse, Sockel, Tür(en) mit Schwenkhebel für PHZ, Wandhalterung, ohne Flansche | B | 020 | 1 | 798.5722
L-SVB1-14-230 | Leergehäuse Standverteilung, SVB1-14-230, BxHxT:300x2150+150x230, Schutzklasse: I, IP54, RAL 7035, Bestehend aus: Gehäuse, Sockel, Tür(en) mit Schwenkhebel für PHZ, Wandhalterung, ohne Flansche | B | 020 | 1 | 1022.3134
L-SVB1-14-300 | Leergehäuse Standverteilung, SVB1-14-300, BxHxT:320x2170+130x300, Schutzklasse: I, IP54, RAL 7035, Bestehend aus: Gehäuse, Sockel, Tür(en) mit Schwenkhebel für PHZ, Wandhalterung, ohne Flansche | B | 020 | 1 | 963.7792
L-SVB1-14-360 | Leergehäuse Standverteilung, SVB1-14-360, BxHxT:320x2170+130x360, Schutzklasse: I, IP54, RAL 7035, Bestehend aus: Gehäuse, Sockel, Tür(en) mit Schwenkhebel für PHZ, Wandhalterung, ohne Flansche | B | 020 | 1 | 1008.5296
L-SVB1-14-400 | Leergehäuse Standverteilung, SVB1-14-400, BxHxT:320x2170+130x400, Schutzklasse: I, IP54, RAL 7035, Bestehend aus: Gehäuse, Sockel, Tür(en) mit Schwenkhebel für PHZ, Wandhalterung, ohne Flansche | B | 020 | 1 | 1042.9578
L-SVB1-14-500 | Leergehäuse Standverteilung, SVB1-14-500, BxHxT:320x2170+130x500, Schutzklasse: I, IP54, RAL 7035, Bestehend aus: Gehäuse, Sockel, Tür(en) mit Schwenkhebel für PHZ, Wandhalterung, ohne Flansche | B | 020 | 1 | 1166.8761
L-SVB1-15-210 | Leergehäuse Standverteilung, SVB1-15-210, BxHxT:300x2300+150x210, Schutzklasse: I, IP41, RAL 7035, Bestehend aus: Gehäuse, Sockel, Tür(en) mit Schwenkhebel für PHZ, Wandhalterung, ohne Flansche | B | 020 | 1 | 851.1061
L-SVB1-15-230 | Leergehäuse Standverteilung, SVB1-15-230, BxHxT:300x2300+150x230, Schutzklasse: I, IP54, RAL 7035, Bestehend aus: Gehäuse, Sockel, Tür(en) mit Schwenkhebel für PHZ, Wandhalterung, ohne Flansche | B | 020 | 1 | 1089.5648
L-SVB1-15-300 | Leergehäuse Standverteilung, SVB1-15-300, BxHxT:320x2320+130x300, Schutzklasse: I, IP54, RAL 7035, Bestehend aus: Gehäuse, Sockel, Tür(en) mit Schwenkhebel für PHZ, Wandhalterung, ohne Flansche | B | 020 | 1 | 1027.1913
L-SVB1-15-360 | Leergehäuse Standverteilung, SVB1-15-360, BxHxT:320x2320+130x360, Schutzklasse: I, IP54, RAL 7035, Bestehend aus: Gehäuse, Sockel, Tür(en) mit Schwenkhebel für PHZ, Wandhalterung, ohne Flansche | B | 020 | 1 | 1074.8788
L-SVB1-15-400 | Leergehäuse Standverteilung, SVB1-15-400, BxHxT:320x2320+130x400, Schutzklasse: I, IP54, RAL 7035, Bestehend aus: Gehäuse, Sockel, Tür(en) mit Schwenkhebel für PHZ, Wandhalterung, ohne Flansche | B | 020 | 1 | 1111.5729
L-SVB1-15-500 | Leergehäuse Standverteilung, SVB1-15-500, BxHxT:320x2320+130x500, Schutzklasse: I, IP54, RAL 7035, Bestehend aus: Gehäuse, Sockel, Tür(en) mit Schwenkhebel für PHZ, Wandhalterung, ohne Flansche | B | 020 | 1 | 1243.6315
L-SVB2-10-210 | Leergehäuse, L-SVB2-10-210 Standverteiler, BxHxT= 550x1550+150x210 Schutzklasse: I; Schutzart: ; RAL: 7035, Aufputz, Bestehend aus: Gehäuse, Tür(en) mit Schwenkhebel | B | 020 | 1 | 736.44
L-SVB2-10-230 | Leergehäuse, L-SVB2-10-230 Standverteiler, BxHxT= 550x1550+150x230 Schutzklasse: I; Schutzart: ; RAL: 7035, Aufputz, Bestehend aus: Gehäuse, Tür(en) mit Schwenkhebel | B | 020 | 1 | 975.5595
L-SVB2-10-300 | Leergehäuse, L-SVB2-10-300 Standverteiler, BxHxT= 570x1570+130x300 Schutzklasse: I; Schutzart: ; RAL: 7035, Aufputz, Bestehend aus: Gehäuse, Tür(en) mit Schwenkhebel | B | 020 | 1 | 1029.9187
L-SVB2-10-360 | Leergehäuse, L-SVB2-10-360 Standverteiler, BxHxT= 570x1570+130x360 Schutzklasse: I; Schutzart: ; RAL: 7035, Aufputz, Bestehend aus: Gehäuse, Tür(en) mit Schwenkhebel | B | 020 | 1 | 1065.228
L-SVB2-10-400 | Leergehäuse, L-SVB2-10-400 Standverteiler, BxHxT= 570x1570+130x400 Schutzklasse: I; Schutzart: ; RAL: 7035, Aufputz, Bestehend aus: Gehäuse, Tür(en) mit Schwenkhebel | B | 020 | 1 | 1100.5688
L-SVB2-10-500 | Leergehäuse, L-SVB2-10-500 Standverteiler, BxHxT= 570x1570+130x500 Schutzklasse: I; Schutzart: ; RAL: 7035, Aufputz, Bestehend aus: Gehäuse, Tür(en) mit Schwenkhebel | B | 020 | 1 | 1220.1339
L-SVB2-11-210 | Leergehäuse Standverteilung, SVB2-11-210, BxHxT:550x1700+150x210, Schutzklasse: I, IP41, RAL 7035, Bestehend aus: Gehäuse, Sockel, Tür(en) mit Schwenkhebel für PHZ, Wandhalterung, ohne Flansche | B | 020 | 1 | 736.44
L-SVB2-11-230 | Leergehäuse Standverteilung, SVB2-11-230, BxHxT:550x1700+150x230, Schutzklasse: I, IP54, RAL 7035, Bestehend aus: Gehäuse, Sockel, Tür(en) mit Schwenkhebel für PHZ, Wandhalterung, ohne Flansche | B | 020 | 1 | 975.5595
L-SVB2-11-300 | Leergehäuse Standverteilung, SVB2-11-300, BxHxT:570x1720+130x300, Schutzklasse: I, IP54, RAL 7035, Bestehend aus: Gehäuse, Sockel, Tür(en) mit Schwenkhebel für PHZ, Wandhalterung, ohne Flansche | B | 020 | 1 | 1029.9187
L-SVB2-11-360 | Leergehäuse Standverteilung, SVB2-11-360, BxHxT:570x1720+130x360, Schutzklasse: I, IP54, RAL 7035, Bestehend aus: Gehäuse, Sockel, Tür(en) mit Schwenkhebel für PHZ, Wandhalterung, ohne Flansche | B | 020 | 1 | 1065.228
L-SVB2-11-400 | Leergehäuse Standverteilung, SVB2-11-400, BxHxT:570x1720+130x400, Schutzklasse: I, IP54, RAL 7035, Bestehend aus: Gehäuse, Sockel, Tür(en) mit Schwenkhebel für PHZ, Wandhalterung, ohne Flansche | B | 020 | 1 | 1100.5688
L-SVB2-11-500 | Leergehäuse Standverteilung, SVB2-11-500, BxHxT:570x1720+130x500, Schutzklasse: I, IP54, RAL 7035, Bestehend aus: Gehäuse, Sockel, Tür(en) mit Schwenkhebel für PHZ, Wandhalterung, ohne Flansche | B | 020 | 1 | 1220.1339
L-SVB2-12-210 | L-SVB2-12-210Leergehäuse Standverteilung, SVB, BxHxT = 550x1850+150x210Schutzklasse I, IP41, RAL 7035Bestehend aus:Gehäuse, Sockel, Einzeltür mit Schwenkhebel für PHZ, Wandhalterung, ohne Flansche | B | 020 | 1 | 736.44
L-SVB2-12-230 | L-SVB2-12-230Leergehäuse Standverteilung, SVB, BxHxT = 550x1850+150x230Schutzklasse I, IP54, RAL 7035Bestehend aus:Gehäuse, Sockel, Einzeltür mit Schwenkhebel für PHZ, Wandhalterung, ohne Flansche | B | 020 | 1 | 975.5595
L-SVB2-12-300 | L-SVB2-12-300Leergehäuse Standverteilung, SVB, BxHxT = 570x1870+130x300Schutzklasse I, IP54, RAL 7035Bestehend aus:Gehäuse, Sockel, Einzeltür mit Schwenkhebel für PHZ, Wandhalterung, ohne Flansche | B | 020 | 1 | 1029.9187
L-SVB2-12-360 | L-SVB2-12-360Leergehäuse Standverteilung, SVB, BxHxT = 570x1870+130x360Schutzklasse I, IP54, RAL 7035Bestehend aus:Gehäuse, Sockel, Einzeltür mit Schwenkhebel für PHZ, Wandhalterung, ohne Flansche | B | 020 | 1 | 1065.228
L-SVB2-12-400 | L-SVB2-12-400Leergehäuse Standverteilung, SVB, BxHxT = 570x1870+130x400Schutzklasse I, IP54, RAL 7035Bestehend aus:Gehäuse, Sockel, Einzeltür mit Schwenkhebel für PHZ, Wandhalterung, ohne Flansche | B | 020 | 1 | 1100.5688
L-SVB2-12-500 | L-SVB2-12-500Leergehäuse Standverteilung, SVB, BxHxT = 570x1870+130x500Schutzklasse I, IP54, RAL 7035Bestehend aus:Gehäuse, Sockel, Einzeltür mit Schwenkhebel für PHZ, Wandhalterung, ohne Flansche | B | 020 | 1 | 1220.1339
L-SVB2-12-600 | L-SVB2-12-600Leergehäuse Standverteilung, SVB, BxHxT = 570x1870+130x600Schutzklasse I, IP54, RAL 7035Bestehend aus:Gehäuse, Sockel, Einzeltür mit Schwenkhebel für PHZ, Wandhalterung, ohne Flansche | B | 020 | 1 | 1350.5665
L-SVB2-13-210 | Leergehäuse Standverteilung, SVB2-13-210, BxHxT:550x2000+130x210, Schutzklasse: I, IP41, RAL 7035, Bestehend aus: Gehäuse, Sockel, Tür(en) mit Schwenkhebel für PHZ, Wandhalterung, ohne Flansche | B | 020 | 1 | 871.4463
L-SVB2-13-230 | Leergehäuse Standverteilung, SVB2-13-230, BxHxT:550x2000+130x230, Schutzklasse: I, IP54, RAL 7035, Bestehend aus: Gehäuse, Sockel, Tür(en) mit Schwenkhebel für PHZ, Wandhalterung, ohne Flansche | B | 020 | 1 | 1154.414
L-SVB2-13-300 | Leergehäuse Standverteilung, SVB2-13-300, BxHxT:570x2020+130x300, Schutzklasse: I, IP54, RAL 7035, Bestehend aus: Gehäuse, Sockel, Tür(en) mit Schwenkhebel für PHZ, Wandhalterung, ohne Flansche | B | 020 | 1 | 1218.7282
L-SVB2-13-360 | Leergehäuse Standverteilung, SVB2-13-360, BxHxT:570x2020+130x360, Schutzklasse: I, IP54, RAL 7035, Bestehend aus: Gehäuse, Sockel, Tür(en) mit Schwenkhebel für PHZ, Wandhalterung, ohne Flansche | B | 020 | 1 | 1260.5413
L-SVB2-13-400 | Leergehäuse Standverteilung, SVB2-13-400, BxHxT:570x2020+130x400, Schutzklasse: I, IP54, RAL 7035, Bestehend aus: Gehäuse, Sockel, Tür(en) mit Schwenkhebel für PHZ, Wandhalterung, ohne Flansche | B | 020 | 1 | 1302.3335
L-SVB2-13-500 | Leergehäuse Standverteilung, SVB2-13-500, BxHxT:570x2020+130x500, Schutzklasse: I, IP54, RAL 7035, Bestehend aus: Gehäuse, Sockel, Tür(en) mit Schwenkhebel für PHZ, Wandhalterung, ohne Flansche | B | 020 | 1 | 1443.8436
L-SVB2-14-210 | Leergehäuse Standverteilung, SVB2-14-210, BxHxT:550x2150+150x210, Schutzklasse: I, IP41, RAL 7035, Bestehend aus: Gehäuse, Sockel, Tür(en) mit Schwenkhebel für PHZ, Wandhalterung, ohne Flansche | B | 020 | 1 | 932.8128
L-SVB2-14-230 | Leergehäuse Standverteilung, SVB2-14-230, BxHxT:550x2150+150x230, Schutzklasse: I, IP54, RAL 7035, Bestehend aus: Gehäuse, Sockel, Tür(en) mit Schwenkhebel für PHZ, Wandhalterung, ohne Flansche | B | 020 | 1 | 1235.7115
L-SVB2-14-300 | Leergehäuse Standverteilung, SVB2-14-300, BxHxT:570x2170+130x300, Schutzklasse: I, IP54, RAL 7035, Bestehend aus: Gehäuse, Sockel, Tür(en) mit Schwenkhebel für PHZ, Wandhalterung, ohne Flansche | B | 020 | 1 | 1304.5364
L-SVB2-14-360 | Leergehäuse Standverteilung, SVB2-14-360, BxHxT:570x2170+130x360, Schutzklasse: I, IP54, RAL 7035, Bestehend aus: Gehäuse, Sockel, Tür(en) mit Schwenkhebel für PHZ, Wandhalterung, ohne Flansche | B | 020 | 1 | 1349.2972
L-SVB2-14-400 | Leergehäuse Standverteilung, SVB2-14-400, BxHxT:570x2170+130x400, Schutzklasse: I, IP54, RAL 7035, Bestehend aus: Gehäuse, Sockel, Tür(en) mit Schwenkhebel für PHZ, Wandhalterung, ohne Flansche | B | 020 | 1 | 1394.0476
L-SVB2-14-500 | Leergehäuse Standverteilung, SVB2-14-500, BxHxT:570x2170+130x500, Schutzklasse: I, IP54, RAL 7035, Bestehend aus: Gehäuse, Sockel, Tür(en) mit Schwenkhebel für PHZ, Wandhalterung, ohne Flansche | B | 020 | 1 | 1545.5127
L-SVB2-15-210 | Leergehäuse Standverteilung, SVB2-15-210, BxHxT:550x2300+150x210, Schutzklasse: I, IP41, RAL 7035, Bestehend aus: Gehäuse, Sockel, Tür(en) mit Schwenkhebel für PHZ, Wandhalterung, ohne Flansche | B | 020 | 1 | 994.1793
L-SVB2-15-230 | Leergehäuse Standverteilung, SVB2-15-230, BxHxT:550x2300+150x230, Schutzklasse: I, IP54, RAL 7035, Bestehend aus: Gehäuse, Sockel, Tür(en) mit Schwenkhebel für PHZ, Wandhalterung, ohne Flansche | B | 020 | 1 | 1316.9985
L-SVB2-15-300 | Leergehäuse Standverteilung, SVB2-15-300, BxHxT:570x2320+130x300, Schutzklasse: I, IP54, RAL 7035, Bestehend aus: Gehäuse, Sockel, Tür(en) mit Schwenkhebel für PHZ, Wandhalterung, ohne Flansche | B | 020 | 1 | 1390.3761
L-SVB2-15-360 | Leergehäuse Standverteilung, SVB2-15-360, BxHxT:570x2320+130x360, Schutzklasse: I, IP54, RAL 7035, Bestehend aus: Gehäuse, Sockel, Tür(en) mit Schwenkhebel für PHZ, Wandhalterung, ohne Flansche | B | 020 | 1 | 1438.0636
L-SVB2-15-400 | Leergehäuse Standverteilung, SVB2-15-400, BxHxT:570x2320+130x400, Schutzklasse: I, IP54, RAL 7035, Bestehend aus: Gehäuse, Sockel, Tür(en) mit Schwenkhebel für PHZ, Wandhalterung, ohne Flansche | B | 020 | 1 | 1485.7616
L-SVB2-15-500 | Leergehäuse Standverteilung, SVB2-15-500, BxHxT:570x2320+130x500, Schutzklasse: I, IP54, RAL 7035, Bestehend aus: Gehäuse, Sockel, Tür(en) mit Schwenkhebel für PHZ, Wandhalterung, ohne Flansche | B | 020 | 1 | 1647.1818
L-SVB3-10-210 | Leergehäuse, L-SVB3-10-210 Standverteiler, BxHxT= 800x1550+150x210 Schutzklasse: I; Schutzart: ; RAL: 7035, Aufputz, Bestehend aus: Gehäuse, Tür(en) mit Schwenkhebel | B | 020 | 1 | 918.5044
L-SVB3-10-230 | Leergehäuse, L-SVB3-10-230 Standverteiler, BxHxT= 800x1550+150x230 Schutzklasse: I; Schutzart: ; RAL: 7035, Aufputz, Bestehend aus: Gehäuse, Tür(en) mit Schwenkhebel | B | 020 | 1 | 1239.1627
L-SVB3-10-300 | Leergehäuse, L-SVB3-10-300 Standverteiler, BxHxT= 820x1570+130x300 Schutzklasse: I; Schutzart: ; RAL: 7035, Aufputz, Bestehend aus: Gehäuse, Tür(en) mit Schwenkhebel | B | 020 | 1 | 1078.8231
L-SVB3-10-360 | Leergehäuse, L-SVB3-10-360 Standverteiler, BxHxT= 820x1570+130x360 Schutzklasse: I; Schutzart: ; RAL: 7035, Aufputz, Bestehend aus: Gehäuse, Tür(en) mit Schwenkhebel | B | 020 | 1 | 1122.3041
L-SVB3-10-400 | Leergehäuse, L-SVB3-10-400 Standverteiler, BxHxT= 820x1570+130x400 Schutzklasse: I; Schutzart: ; RAL: 7035, Aufputz, Bestehend aus: Gehäuse, Tür(en) mit Schwenkhebel | B | 020 | 1 | 1160.3409
L-SVB3-10-500 | Leergehäuse, L-SVB3-10-500 Standverteiler, BxHxT= 820x1570+130x500 Schutzklasse: I; Schutzart: ; RAL: 7035, Aufputz, Bestehend aus: Gehäuse, Tür(en) mit Schwenkhebel | B | 020 | 1 | 1241.8796
L-SVB3-11-210 | Leergehäuse Standverteilung, SVB3-11-210, BxHxT:800x1700+150x210, Schutzklasse: I, IP41, RAL 7035, Bestehend aus: Gehäuse, Sockel, Tür(en) mit Schwenkhebel für PHZ, Wandhalterung, ohne Flansche | B | 020 | 1 | 918.5044
L-SVB3-11-230 | Leergehäuse Standverteilung, SVB3-11-230, BxHxT:800x1700+150x230, Schutzklasse: I, IP54, RAL 7035, Bestehend aus: Gehäuse, Sockel, Tür(en) mit Schwenkhebel für PHZ, Wandhalterung, ohne Flansche | B | 020 | 1 | 1239.1627
L-SVB3-11-300 | Leergehäuse Standverteilung, SVB3-11-300, BxHxT:820x1720+130x300, Schutzklasse: I, IP54, RAL 7035, Bestehend aus: Gehäuse, Sockel, Tür(en) mit Schwenkhebel für PHZ, Wandhalterung, ohne Flansche | B | 020 | 1 | 1078.8231
L-SVB3-11-360 | Leergehäuse Standverteilung, SVB3-11-360, BxHxT:820x1720+130x360, Schutzklasse: I, IP54, RAL 7035, Bestehend aus: Gehäuse, Sockel, Tür(en) mit Schwenkhebel für PHZ, Wandhalterung, ohne Flansche | B | 020 | 1 | 1122.3041
L-SVB3-11-400 | Leergehäuse Standverteilung, SVB3-11-400, BxHxT:820x1720+130x400, Schutzklasse: I, IP54, RAL 7035, Bestehend aus: Gehäuse, Sockel, Tür(en) mit Schwenkhebel für PHZ, Wandhalterung, ohne Flansche | B | 020 | 1 | 1160.3409
L-SVB3-11-500 | Leergehäuse Standverteilung, SVB3-11-500, BxHxT:820x1720+130x500, Schutzklasse: I, IP54, RAL 7035, Bestehend aus: Gehäuse, Sockel, Tür(en) mit Schwenkhebel für PHZ, Wandhalterung, ohne Flansche | B | 020 | 1 | 1241.8796
L-SVB3-12-210 | L-SVB3-12-210 Leergehäuse Standverteilung, SVB, BxHxT = 800x1850+150x210 Schutzklasse I, IP41, RAL 7035 Bestehend aus: Gehäuse, Sockel, Einzeltür mit Schwenkhebel für PHZ, Wandhalterung, ohne Flansche | B | 020 | 1 | 918.5044
L-SVB3-12-230 | L-SVB3-12-230Leergehäuse Standverteilung, SVB, BxHxT = 800x1850+150x230Schutzklasse I, IP54, RAL 7035Bestehend aus:Gehäuse, Sockel, Einzeltür mit Schwenkhebel für PHZ, Wandhalterung, ohne Flansche | B | 020 | 1 | 1239.1627
L-SVB3-12-300 | L-SVB3-12-300Leergehäuse Standverteilung, SVB, BxHxT = 820x1870+130x300Schutzklasse I, IP54, RAL 7035Bestehend aus:Gehäuse, Sockel, Einzeltür mit Schwenkhebel für PHZ, Wandhalterung, ohne Flansche | B | 020 | 1 | 1078.8231
L-SVB3-12-360 | L-SVB3-12-360Leergehäuse Standverteilung, SVB, BxHxT = 820x1870+130x360Schutzklasse I, IP54, RAL 7035Bestehend aus:Gehäuse, Sockel, Einzeltür mit Schwenkhebel für PHZ, Wandhalterung, ohne Flansche | B | 020 | 1 | 1122.3041
L-SVB3-12-400 | L-SVB3-12-400Leergehäuse Standverteilung, SVB, BxHxT = 820x1870+130x400Schutzklasse I, IP54, RAL 7035Bestehend aus:Gehäuse, Sockel, Einzeltür mit Schwenkhebel für PHZ, Wandhalterung, ohne Flansche | B | 020 | 1 | 1160.3409
L-SVB3-12-500 | L-SVB3-12-500Leergehäuse Standverteilung, SVB, BxHxT = 820x1870+130x500Schutzklasse I, IP54, RAL 7035Bestehend aus:Gehäuse, Sockel, Einzeltür mit Schwenkhebel für PHZ, Wandhalterung, ohne Flansche | B | 020 | 1 | 1241.8796
L-SVB3-12-600 | L-SVB3-12-600Leergehäuse Standverteilung, SVB, BxHxT = 820x1870+130x600Schutzklasse I, IP54, RAL 7035Bestehend aus:Gehäuse, Sockel, Einzeltür mit Schwenkhebel für PHZ, Wandhalterung, ohne Flansche | B | 020 | 1 | 1385.8968
L-SVB3-13-210 | Leergehäuse Standverteilung, SVB3-13-210, BxHxT:800x2000+130x210, Schutzklasse: I, IP41, RAL 7035, Bestehend aus: Gehäuse, Sockel, Tür(en) mit Schwenkhebel für PHZ, Wandhalterung, ohne Flansche | B | 020 | 1 | 1086.8899
L-SVB3-13-230 | Leergehäuse Standverteilung, SVB3-13-230, BxHxT:800x2000+130x230, Schutzklasse: I, IP54, RAL 7035, Bestehend aus: Gehäuse, Sockel, Tür(en) mit Schwenkhebel für PHZ, Wandhalterung, ohne Flansche | B | 020 | 1 | 1466.3446
L-SVB3-13-300 | Leergehäuse Standverteilung, SVB3-13-300, BxHxT:820x2020+130x300, Schutzklasse: I, IP54, RAL 7035, Bestehend aus: Gehäuse, Sockel, Tür(en) mit Schwenkhebel für PHZ, Wandhalterung, ohne Flansche | B | 020 | 1 | 1276.612
L-SVB3-13-360 | Leergehäuse Standverteilung, SVB3-13-360, BxHxT:820x2020+130x360, Schutzklasse: I, IP54, RAL 7035, Bestehend aus: Gehäuse, Sockel, Tür(en) mit Schwenkhebel für PHZ, Wandhalterung, ohne Flansche | B | 020 | 1 | 1328.055
L-SVB3-13-400 | Leergehäuse Standverteilung, SVB3-13-400, BxHxT:820x2020+130x400, Schutzklasse: I, IP54, RAL 7035, Bestehend aus: Gehäuse, Sockel, Tür(en) mit Schwenkhebel für PHZ, Wandhalterung, ohne Flansche | B | 020 | 1 | 1373.0885
L-SVB3-13-500 | Leergehäuse Standverteilung, SVB3-13-500, BxHxT:820x2020+130x500, Schutzklasse: I, IP54, RAL 7035, Bestehend aus: Gehäuse, Sockel, Tür(en) mit Schwenkhebel für PHZ, Wandhalterung, ohne Flansche | B | 020 | 1 | 1469.5546
L-SVB3-14-210 | Leergehäuse Standverteilung, SVB3-14-210, BxHxT:800x2150+150x210, Schutzklasse: I, IP41, RAL 7035, Bestehend aus: Gehäuse, Sockel, Tür(en) mit Schwenkhebel für PHZ, Wandhalterung, ohne Flansche | B | 020 | 1 | 1163.4354
L-SVB3-14-230 | Leergehäuse Standverteilung, SVB3-14-230, BxHxT:800x2150+150x230, Schutzklasse: I, IP54, RAL 7035, Bestehend aus: Gehäuse, Sockel, Tür(en) mit Schwenkhebel für PHZ, Wandhalterung, ohne Flansche | B | 020 | 1 | 1569.6082
L-SVB3-14-300 | Leergehäuse Standverteilung, SVB3-14-300, BxHxT:820x2170+130x300, Schutzklasse: I, IP54, RAL 7035, Bestehend aus: Gehäuse, Sockel, Tür(en) mit Schwenkhebel für PHZ, Wandhalterung, ohne Flansche | B | 020 | 1 | 1366.5323
L-SVB3-14-360 | Leergehäuse Standverteilung, SVB3-14-360, BxHxT:820x2170+130x360, Schutzklasse: I, IP54, RAL 7035, Bestehend aus: Gehäuse, Sockel, Tür(en) mit Schwenkhebel für PHZ, Wandhalterung, ohne Flansche | B | 020 | 1 | 1421.5943
L-SVB3-14-400 | Leergehäuse Standverteilung, SVB3-14-400, BxHxT:820x2170+130x400, Schutzklasse: I, IP54, RAL 7035, Bestehend aus: Gehäuse, Sockel, Tür(en) mit Schwenkhebel für PHZ, Wandhalterung, ohne Flansche | B | 020 | 1 | 1469.7749
L-SVB3-14-500 | Leergehäuse Standverteilung, SVB3-14-500, BxHxT:820x2170+130x500, Schutzklasse: I, IP54, RAL 7035, Bestehend aus: Gehäuse, Sockel, Tür(en) mit Schwenkhebel für PHZ, Wandhalterung, ohne Flansche | B | 020 | 1 | 1573.0489
L-SVB3-15-210 | Leergehäuse Standverteilung, SVB3-15-210, BxHxT:800x2300+150x210, Schutzklasse: I, IP41, RAL 7035, Bestehend aus: Gehäuse, Sockel, Tür(en) mit Schwenkhebel für PHZ, Wandhalterung, ohne Flansche | B | 020 | 1 | 1239.9809
L-SVB3-15-230 | Leergehäuse Standverteilung, SVB3-15-230, BxHxT:800x2300+150x230, Schutzklasse: I, IP54, RAL 7035, Bestehend aus: Gehäuse, Sockel, Tür(en) mit Schwenkhebel für PHZ, Wandhalterung, ohne Flansche | B | 020 | 1 | 1672.8718
L-SVB3-15-300 | Leergehäuse Standverteilung, SVB3-15-300, BxHxT:820x2320+130x300, Schutzklasse: I, IP54, RAL 7035, Bestehend aus: Gehäuse, Sockel, Tür(en) mit Schwenkhebel für PHZ, Wandhalterung, ohne Flansche | B | 020 | 1 | 1456.4211
L-SVB3-15-360 | Leergehäuse Standverteilung, SVB3-15-360, BxHxT:820x2320+130x360, Schutzklasse: I, IP54, RAL 7035, Bestehend aus: Gehäuse, Sockel, Tür(en) mit Schwenkhebel für PHZ, Wandhalterung, ohne Flansche | B | 020 | 1 | 1515.1231
L-SVB3-15-400 | Leergehäuse Standverteilung, SVB3-15-400, BxHxT:820x2320+130x400, Schutzklasse: I, IP54, RAL 7035, Bestehend aus: Gehäuse, Sockel, Tür(en) mit Schwenkhebel für PHZ, Wandhalterung, ohne Flansche | B | 020 | 1 | 1566.4822
L-SVB3-15-500 | Leergehäuse Standverteilung, SVB3-15-500, BxHxT:820x2320+130x500, Schutzklasse: I, IP54, RAL 7035, Bestehend aus: Gehäuse, Sockel, Tür(en) mit Schwenkhebel für PHZ, Wandhalterung, ohne Flansche | B | 020 | 1 | 1676.5433
L-SVB4-10-210 | Leergehäuse, L-SVB4-10-210 Standverteiler, BxHxT= 1050x1550+150x210 Schutzklasse: I; Schutzart: ; RAL: 7035, Aufputz, Bestehend aus: Gehäuse, Tür(en) mit Schwenkhebel | B | 020 | 1 | 956.5411
L-SVB4-10-230 | Leergehäuse, L-SVB4-10-230 Standverteiler, BxHxT= 1050x1550+150x230 Schutzklasse: I; Schutzart: ; RAL: 7035, Aufputz, Bestehend aus: Gehäuse, Tür(en) mit Schwenkhebel | B | 020 | 1 | 1320.6805
L-SVB4-10-300 | Leergehäuse, L-SVB4-10-300 Standverteiler, BxHxT= 1070x1570+130x300 Schutzklasse: I; Schutzart: ; RAL: 7035, Aufputz, Bestehend aus: Gehäuse, Tür(en) mit Schwenkhebel | B | 020 | 1 | 1320.6805
L-SVB4-10-360 | Leergehäuse, L-SVB4-10-360 Standverteiler, BxHxT= 1070x1570+130x360 Schutzklasse: I; Schutzart: ; RAL: 7035, Aufputz, Bestehend aus: Gehäuse, Tür(en) mit Schwenkhebel | B | 020 | 1 | 1377.7566
L-SVB4-10-400 | Leergehäuse, L-SVB4-10-400 Standverteiler, BxHxT= 1070x1570+130x400 Schutzklasse: I; Schutzart: ; RAL: 7035, Aufputz, Bestehend aus: Gehäuse, Tür(en) mit Schwenkhebel | B | 020 | 1 | 1437.5496
L-SVB4-10-500 | Leergehäuse, L-SVB4-10-500 Standverteiler, BxHxT= 1070x1570+130x500 Schutzklasse: I; Schutzart: ; RAL: 7035, Aufputz, Bestehend aus: Gehäuse, Tür(en) mit Schwenkhebel | B | 020 | 1 | 1554.3872
L-SVB4-11-210 | Leergehäuse Standverteilung, SVB4-11-210, BxHxT:1050x1700+150x210, Schutzklasse: I, IP41, RAL 7035, Bestehend aus: Gehäuse, Sockel, Tür(en) mit Schwenkhebel für PHZ, Wandhalterung, ohne Flansche | B | 020 | 1 | 956.5411
L-SVB4-11-230 | Leergehäuse Standverteilung, SVB4-11-230, BxHxT:1050x1700+150x230, Schutzklasse: I, IP54, RAL 7035, Bestehend aus: Gehäuse, Sockel, Tür(en) mit Schwenkhebel für PHZ, Wandhalterung, ohne Flansche | B | 020 | 1 | 1320.6805
L-SVB4-11-300 | Leergehäuse Standverteilung, SVB4-11-300, BxHxT:1070x1720+130x300, Schutzklasse: I, IP54, RAL 7035, Bestehend aus: Gehäuse, Sockel, Tür(en) mit Schwenkhebel für PHZ, Wandhalterung, ohne Flansche | B | 020 | 1 | 1320.6805
L-SVB4-11-360 | Leergehäuse Standverteilung, SVB4-11-360, BxHxT:1070x1720+130x360, Schutzklasse: I, IP54, RAL 7035, Bestehend aus: Gehäuse, Sockel, Tür(en) mit Schwenkhebel für PHZ, Wandhalterung, ohne Flansche | B | 020 | 1 | 1377.7566
L-SVB4-11-400 | Leergehäuse Standverteilung, SVB4-11-400, BxHxT:1070x1720+130x400, Schutzklasse: I, IP54, RAL 7035, Bestehend aus: Gehäuse, Sockel, Tür(en) mit Schwenkhebel für PHZ, Wandhalterung, ohne Flansche | B | 020 | 1 | 1437.5496
L-SVB4-11-500 | Leergehäuse Standverteilung, SVB4-11-500, BxHxT:1070x1720+130x500, Schutzklasse: I, IP54, RAL 7035, Bestehend aus: Gehäuse, Sockel, Tür(en) mit Schwenkhebel für PHZ, Wandhalterung, ohne Flansche | B | 020 | 1 | 1554.3872
L-SVB4-12-210 | L-SVB4-12-210Leergehäuse Standverteilung, SVB, BxHxT = 1050x1850+150x210Schutzklasse I, IP41, RAL 7035Bestehend aus:Gehäuse, Sockel, Doppeltür mit Schwenkhebel für PHZ, Wandhalterung, ohne Flansche | B | 020 | 1 | 956.5411
L-SVB4-12-230 | L-SVB4-12-230Leergehäuse Standverteilung, SVB, BxHxT = 1050x1850+150x230Schutzklasse I, IP54, RAL 7035Bestehend aus:Gehäuse, Sockel, Doppeltür mit Schwenkhebel für PHZ, Wandhalterung, ohne Flansche | B | 020 | 1 | 1320.6805
L-SVB4-12-300 | L-SVB4-12-300Leergehäuse Standverteilung, SVB, BxHxT = 1070x1870+130x300Schutzklasse I, IP54, RAL 7035Bestehend aus:Gehäuse, Sockel, Doppeltür mit Schwenkhebel für PHZ, Wandhalterung, ohne Flansche | B | 020 | 1 | 1320.6805
L-SVB4-12-360 | L-SVB4-12-360 Leergehäuse Standverteilung, SVB, BxHxT = 1070x1870+130x360 Schutzklasse I, IP54, RAL 7035 Bestehend aus: Gehäuse, Sockel, Doppeltür mit Schwenkhebel für PHZ, Wandhalterung, ohne Flansche | B | 020 | 1 | 1377.7566
L-SVB4-12-400 | L-SVB4-12-400Leergehäuse Standverteilung, SVB, BxHxT = 1070x1870+130x400Schutzklasse I, IP54, RAL 7035Bestehend aus:Gehäuse, Sockel, Doppeltür mit Schwenkhebel für PHZ, Wandhalterung, ohne Flansche | B | 020 | 1 | 1437.5496
L-SVB4-12-500 | L-SVB4-12-500 Leergehäuse Standverteilung, SVB, BxHxT = 1070x1870+130x500 Schutzklasse I, IP54, RAL 7035 Bestehend aus: Gehäuse, Sockel, Doppeltür mit Schwenkhebel für PHZ, Wandhalterung, ohne Flansche | B | 020 | 1 | 1554.3872
L-SVB4-12-600 | L-SVB4-12-600 Leergehäuse Standverteilung, SVB, BxHxT = 1070x1870+130x600 Schutzklasse I, IP54, RAL 7035 Bestehend aus: Gehäuse, Sockel, Doppeltür mit Schwenkhebel für PHZ, Wandhalterung, ohne Flansche | B | 020 | 1 | 1711.989
L-SVB4-13-210 | Leergehäuse Standverteilung, SVB4-13-210, BxHxT:1050x2000+130x210, Schutzklasse: I, IP41, RAL 7035, Bestehend aus: Gehäuse, Sockel, Tür(en) mit Schwenkhebel für PHZ, Wandhalterung, ohne Flansche | B | 020 | 1 | 1131.9025
L-SVB4-13-230 | Leergehäuse Standverteilung, SVB4-13-230, BxHxT:1050x2000+130x230, Schutzklasse: I, IP54, RAL 7035, Bestehend aus: Gehäuse, Sockel, Tür(en) mit Schwenkhebel für PHZ, Wandhalterung, ohne Flansche | B | 020 | 1 | 1562.8212
L-SVB4-13-300 | Leergehäuse Standverteilung, SVB4-13-300, BxHxT:1070x2020+130x300, Schutzklasse: I, IP54, RAL 7035, Bestehend aus: Gehäuse, Sockel, Tür(en) mit Schwenkhebel für PHZ, Wandhalterung, ohne Flansche | B | 020 | 1 | 1562.8212
L-SVB4-13-360 | Leergehäuse Standverteilung, SVB4-13-360, BxHxT:1070x2020+130x360, Schutzklasse: I, IP54, RAL 7035, Bestehend aus: Gehäuse, Sockel, Tür(en) mit Schwenkhebel für PHZ, Wandhalterung, ohne Flansche | B | 020 | 1 | 1630.3453
L-SVB4-13-400 | Leergehäuse Standverteilung, SVB4-13-400, BxHxT:1070x2020+130x400, Schutzklasse: I, IP54, RAL 7035, Bestehend aus: Gehäuse, Sockel, Tür(en) mit Schwenkhebel für PHZ, Wandhalterung, ohne Flansche | B | 020 | 1 | 1701.0899
L-SVB4-13-500 | Leergehäuse Standverteilung, SVB4-13-500, BxHxT:1070x2020+130x500, Schutzklasse: I, IP54, RAL 7035, Bestehend aus: Gehäuse, Sockel, Tür(en) mit Schwenkhebel für PHZ, Wandhalterung, ohne Flansche | B | 020 | 1 | 1839.3481
L-SVB4-14-210 | Leergehäuse Standverteilung, SVB4-14-210, BxHxT:1050x2150+150x210, Schutzklasse: I, IP41, RAL 7035, Bestehend aus: Gehäuse, Sockel, Tür(en) mit Schwenkhebel für PHZ, Wandhalterung, ohne Flansche | B | 020 | 1 | 1211.6055
L-SVB4-14-230 | Leergehäuse Standverteilung, SVB4-14-230, BxHxT:1050x2150+150x230, Schutzklasse: I, IP54, RAL 7035, Bestehend aus: Gehäuse, Sockel, Tür(en) mit Schwenkhebel für PHZ, Wandhalterung, ohne Flansche | B | 020 | 1 | 1672.8718
L-SVB4-14-300 | Leergehäuse Standverteilung, SVB4-14-300, BxHxT:1070x2170+130x300, Schutzklasse: I, IP54, RAL 7035, Bestehend aus: Gehäuse, Sockel, Tür(en) mit Schwenkhebel für PHZ, Wandhalterung, ohne Flansche | B | 020 | 1 | 1672.8718
L-SVB4-14-360 | Leergehäuse Standverteilung, SVB4-14-360, BxHxT:1070x2170+130x360, Schutzklasse: I, IP54, RAL 7035, Bestehend aus: Gehäuse, Sockel, Tür(en) mit Schwenkhebel für PHZ, Wandhalterung, ohne Flansche | B | 020 | 1 | 1745.1689
L-SVB4-14-400 | Leergehäuse Standverteilung, SVB4-14-400, BxHxT:1070x2170+130x400, Schutzklasse: I, IP54, RAL 7035, Bestehend aus: Gehäuse, Sockel, Tür(en) mit Schwenkhebel für PHZ, Wandhalterung, ohne Flansche | B | 020 | 1 | 1820.8857
L-SVB4-14-500 | Leergehäuse Standverteilung, SVB4-14-500, BxHxT:1070x2170+130x500, Schutzklasse: I, IP54, RAL 7035, Bestehend aus: Gehäuse, Sockel, Tür(en) mit Schwenkhebel für PHZ, Wandhalterung, ohne Flansche | B | 020 | 1 | 1968.8891
L-SVB4-15-210 | Leergehäuse Standverteilung, SVB4-15-210, BxHxT:1050x2300+150x210, Schutzklasse: I, IP41, RAL 7035, Bestehend aus: Gehäuse, Sockel, Tür(en) mit Schwenkhebel für PHZ, Wandhalterung, ohne Flansche | B | 020 | 1 | 1291.319
L-SVB4-15-230 | Leergehäuse Standverteilung, SVB4-15-230, BxHxT:1050x2300+150x230, Schutzklasse: I, IP54, RAL 7035, Bestehend aus: Gehäuse, Sockel, Tür(en) mit Schwenkhebel für PHZ, Wandhalterung, ohne Flansche | B | 020 | 1 | 1782.9224
L-SVB4-15-300 | Leergehäuse Standverteilung, SVB4-15-300, BxHxT:1070x2320+130x300, Schutzklasse: I, IP54, RAL 7035, Bestehend aus: Gehäuse, Sockel, Tür(en) mit Schwenkhebel für PHZ, Wandhalterung, ohne Flansche | B | 020 | 1 | 1782.9224
L-SVB4-15-360 | Leergehäuse Standverteilung, SVB4-15-360, BxHxT:1070x2320+130x360, Schutzklasse: I, IP54, RAL 7035, Bestehend aus: Gehäuse, Sockel, Tür(en) mit Schwenkhebel für PHZ, Wandhalterung, ohne Flansche | B | 020 | 1 | 1859.9714
L-SVB4-15-400 | Leergehäuse Standverteilung, SVB4-15-400, BxHxT:1070x2320+130x400, Schutzklasse: I, IP54, RAL 7035, Bestehend aus: Gehäuse, Sockel, Tür(en) mit Schwenkhebel für PHZ, Wandhalterung, ohne Flansche | B | 020 | 1 | 1940.6815
L-SVB4-15-500 | Leergehäuse Standverteilung, SVB4-15-500, BxHxT:1070x2320+130x500, Schutzklasse: I, IP54, RAL 7035, Bestehend aus: Gehäuse, Sockel, Tür(en) mit Schwenkhebel für PHZ, Wandhalterung, ohne Flansche | B | 020 | 1 | 2098.4091
L-SVB4-9-300 | L-SVB4-9-300Leergehäuse Standverteilung, SVB, BxHxT = 1070x1420+130x300Schutzklasse I, IP54, RAL 7035Bestehend aus:Gehäuse, Sockel, Doppeltür mit Schwenkhebel für PHZ, Wandhalterung, ohne Flansche | B | 020 | 1 | 1135.7103
L-SVB5-10-210 | Leergehäuse, L-SVB5-10-210 Standverteiler, BxHxT= 1300x1550+150x210 Schutzklasse: I; Schutzart: ; RAL: 7035, Aufputz, Bestehend aus: Gehäuse, Tür(en) mit Schwenkhebel | B | 020 | 1 | 1084.2569
L-SVB5-10-230 | Leergehäuse, L-SVB5-10-230 Standverteiler, BxHxT= 1300x1550+150x230 Schutzklasse: I; Schutzart: ; RAL: 7035, Aufputz, Bestehend aus: Gehäuse, Tür(en) mit Schwenkhebel | B | 020 | 1 | 1475.5758
L-SVB5-10-300 | Leergehäuse, L-SVB5-10-300 Standverteiler, BxHxT= 1320x1570+130x300 Schutzklasse: I; Schutzart: ; RAL: 7035, Aufputz, Bestehend aus: Gehäuse, Tür(en) mit Schwenkhebel | B | 020 | 1 | 1576.1225
L-SVB5-10-360 | Leergehäuse, L-SVB5-10-360 Standverteiler, BxHxT= 1320x1570+130x360 Schutzklasse: I; Schutzart: ; RAL: 7035, Aufputz, Bestehend aus: Gehäuse, Tür(en) mit Schwenkhebel | B | 020 | 1 | 1649.5105
L-SVB5-10-400 | Leergehäuse, L-SVB5-10-400 Standverteiler, BxHxT= 1320x1570+130x400 Schutzklasse: I; Schutzart: ; RAL: 7035, Aufputz, Bestehend aus: Gehäuse, Tür(en) mit Schwenkhebel | B | 020 | 1 | 1722.8776
L-SVB5-10-500 | Leergehäuse, L-SVB5-10-500 Standverteiler, BxHxT= 1320x1570+130x500 Schutzklasse: I; Schutzart: ; RAL: 7035, Aufputz, Bestehend aus: Gehäuse, Tür(en) mit Schwenkhebel | B | 020 | 1 | 1869.6012
L-SVB5-11-210 | Leergehäuse Standverteilung, SVB5-11-210, BxHxT:1300x1700+150x210, Schutzklasse: I, IP41, RAL 7035, Bestehend aus: Gehäuse, Sockel, Tür(en) mit Schwenkhebel für PHZ, Wandhalterung, ohne Flansche | B | 020 | 1 | 1084.2569
L-SVB5-11-230 | Leergehäuse Standverteilung, SVB5-11-230, BxHxT:1300x1700+150x230, Schutzklasse: I, IP54, RAL 7035, Bestehend aus: Gehäuse, Sockel, Tür(en) mit Schwenkhebel für PHZ, Wandhalterung, ohne Flansche | B | 020 | 1 | 1475.5758
L-SVB5-11-300 | Leergehäuse Standverteilung, SVB5-11-300, BxHxT:1320x1720+130x300, Schutzklasse: I, IP54, RAL 7035, Bestehend aus: Gehäuse, Sockel, Tür(en) mit Schwenkhebel für PHZ, Wandhalterung, ohne Flansche | B | 020 | 1 | 1576.1225
L-SVB5-11-360 | Leergehäuse Standverteilung, SVB5-11-360, BxHxT:1320x1720+130x360, Schutzklasse: I, IP54, RAL 7035, Bestehend aus: Gehäuse, Sockel, Tür(en) mit Schwenkhebel für PHZ, Wandhalterung, ohne Flansche | B | 020 | 1 | 1649.5105
L-SVB5-11-400 | Leergehäuse Standverteilung, SVB5-11-400, BxHxT:1320x1720+130x400, Schutzklasse: I, IP54, RAL 7035, Bestehend aus: Gehäuse, Sockel, Tür(en) mit Schwenkhebel für PHZ, Wandhalterung, ohne Flansche | B | 020 | 1 | 1722.8776
L-SVB5-11-500 | Leergehäuse Standverteilung, SVB5-11-500, BxHxT:1320x1720+130x500, Schutzklasse: I, IP54, RAL 7035, Bestehend aus: Gehäuse, Sockel, Tür(en) mit Schwenkhebel für PHZ, Wandhalterung, ohne Flansche | B | 020 | 1 | 1869.6012
L-SVB5-12-210 | L-SVB5-12-210Leergehäuse Standverteilung, SVB, BxHxT = 1300x1850+150x210Schutzklasse I, IP41, RAL 7035Bestehend aus:Gehäuse, Sockel, Doppeltür mit Schwenkhebel für PHZ, Wandhalterung, ohne Flansche | B | 020 | 1 | 1084.2569
L-SVB5-12-230 | L-SVB5-12-230Leergehäuse Standverteilung, SVB, BxHxT = 1300x1850+150x230Schutzklasse I, IP54, RAL 7035Bestehend aus:Gehäuse, Sockel, Doppeltür mit Schwenkhebel für PHZ, Wandhalterung, ohne Flansche | B | 020 | 1 | 1475.5758
L-SVB5-12-300 | L-SVB5-12-300Leergehäuse Standverteilung, SVB, BxHxT = 1320x1870+130x300Schutzklasse I, IP54, RAL 7035Bestehend aus:Gehäuse, Sockel, Doppeltür mit Schwenkhebel für PHZ, Wandhalterung, ohne Flansche | B | 020 | 1 | 1576.1225
L-SVB5-12-360 | L-SVB5-12-360Leergehäuse Standverteilung, SVB, BxHxT = 1320x1870+130x360Schutzklasse I, IP54, RAL 7035Bestehend aus:Gehäuse, Sockel, Doppeltür mit Schwenkhebel für PHZ, Wandhalterung, ohne Flansche | B | 020 | 1 | 1649.5105
L-SVB5-12-400 | L-SVB5-12-400Leergehäuse Standverteilung, SVB, BxHxT = 1320x1870+130x400Schutzklasse I, IP54, RAL 7035Bestehend aus:Gehäuse, Sockel, Doppeltür mit Schwenkhebel für PHZ, Wandhalterung, ohne Flansche | B | 020 | 1 | 1722.8776
L-SVB5-12-500 | L-SVB5-12-500Leergehäuse Standverteilung, SVB, BxHxT = 1320x1870+130x500Schutzklasse I, IP54, RAL 7035Bestehend aus:Gehäuse, Sockel, Doppeltür mit Schwenkhebel für PHZ, Wandhalterung, ohne Flansche | B | 020 | 1 | 1869.6012
L-SVB5-12-600 | L-SVB5-12-600Leergehäuse Standverteilung, SVB, BxHxT = 1320x1870+130x600Schutzklasse I, IP54, RAL 7035Bestehend aus:Gehäuse, Sockel, Doppeltür mit Schwenkhebel für PHZ, Wandhalterung, ohne Flansche | B | 020 | 1 | 2046.2423
L-SVB5-13-210 | Leergehäuse Standverteilung, SVB5-13-210, BxHxT:1300x2000+130x210, Schutzklasse: I, IP41, RAL 7035, Bestehend aus: Gehäuse, Sockel, Tür(en) mit Schwenkhebel für PHZ, Wandhalterung, ohne Flansche | B | 020 | 1 | 1283.0319
L-SVB5-13-230 | Leergehäuse Standverteilung, SVB5-13-230, BxHxT:1300x2000+130x230, Schutzklasse: I, IP54, RAL 7035, Bestehend aus: Gehäuse, Sockel, Tür(en) mit Schwenkhebel für PHZ, Wandhalterung, ohne Flansche | B | 020 | 1 | 1746.092
L-SVB5-13-300 | Leergehäuse Standverteilung, SVB5-13-300, BxHxT:1320x2020+130x300, Schutzklasse: I, IP54, RAL 7035, Bestehend aus: Gehäuse, Sockel, Tür(en) mit Schwenkhebel für PHZ, Wandhalterung, ohne Flansche | B | 020 | 1 | 1865.0905
L-SVB5-13-360 | Leergehäuse Standverteilung, SVB5-13-360, BxHxT:1320x2020+130x360, Schutzklasse: I, IP54, RAL 7035, Bestehend aus: Gehäuse, Sockel, Tür(en) mit Schwenkhebel für PHZ, Wandhalterung, ohne Flansche | B | 020 | 1 | 1951.8953
L-SVB5-13-400 | Leergehäuse Standverteilung, SVB5-13-400, BxHxT:1320x2020+130x400, Schutzklasse: I, IP54, RAL 7035, Bestehend aus: Gehäuse, Sockel, Tür(en) mit Schwenkhebel für PHZ, Wandhalterung, ohne Flansche | B | 020 | 1 | 2038.7315
L-SVB5-13-500 | Leergehäuse Standverteilung, SVB5-13-500, BxHxT:1320x2020+130x500, Schutzklasse: I, IP54, RAL 7035, Bestehend aus: Gehäuse, Sockel, Tür(en) mit Schwenkhebel für PHZ, Wandhalterung, ohne Flansche | B | 020 | 1 | 2212.362
L-SVB5-14-210 | Leergehäuse Standverteilung, SVB5-14-210, BxHxT:1300x2150+150x210, Schutzklasse: I, IP41, RAL 7035, Bestehend aus: Gehäuse, Sockel, Tür(en) mit Schwenkhebel für PHZ, Wandhalterung, ohne Flansche | B | 020 | 1 | 1373.3928
L-SVB5-14-230 | Leergehäuse Standverteilung, SVB5-14-230, BxHxT:1300x2150+150x230, Schutzklasse: I, IP54, RAL 7035, Bestehend aus: Gehäuse, Sockel, Tür(en) mit Schwenkhebel für PHZ, Wandhalterung, ohne Flansche | B | 020 | 1 | 1869.0557
L-SVB5-14-300 | Leergehäuse Standverteilung, SVB5-14-300, BxHxT:1320x2170+130x300, Schutzklasse: I, IP54, RAL 7035, Bestehend aus: Gehäuse, Sockel, Tür(en) mit Schwenkhebel für PHZ, Wandhalterung, ohne Flansche | B | 020 | 1 | 1996.4253
L-SVB5-14-360 | Leergehäuse Standverteilung, SVB5-14-360, BxHxT:1320x2170+130x360, Schutzklasse: I, IP54, RAL 7035, Bestehend aus: Gehäuse, Sockel, Tür(en) mit Schwenkhebel für PHZ, Wandhalterung, ohne Flansche | B | 020 | 1 | 2089.3667
L-SVB5-14-400 | Leergehäuse Standverteilung, SVB5-14-400, BxHxT:1320x2170+130x400, Schutzklasse: I, IP54, RAL 7035, Bestehend aus: Gehäuse, Sockel, Tür(en) mit Schwenkhebel für PHZ, Wandhalterung, ohne Flansche | B | 020 | 1 | 2182.3081
L-SVB5-14-500 | Leergehäuse Standverteilung, SVB5-14-500, BxHxT:1320x2170+130x500, Schutzklasse: I, IP54, RAL 7035, Bestehend aus: Gehäuse, Sockel, Tür(en) mit Schwenkhebel für PHZ, Wandhalterung, ohne Flansche | B | 020 | 1 | 2368.1699
L-SVB5-15-210 | Leergehäuse Standverteilung, SVB5-15-210, BxHxT:1300x2300+150x210, Schutzklasse: I, IP41, RAL 7035, Bestehend aus: Gehäuse, Sockel, Tür(en) mit Schwenkhebel für PHZ, Wandhalterung, ohne Flansche | B | 020 | 1 | 1463.7431
L-SVB5-15-230 | Leergehäuse Standverteilung, SVB5-15-230, BxHxT:1300x2300+150x230, Schutzklasse: I, IP54, RAL 7035, Bestehend aus: Gehäuse, Sockel, Tür(en) mit Schwenkhebel für PHZ, Wandhalterung, ohne Flansche | B | 020 | 1 | 1992.03
L-SVB5-15-300 | Leergehäuse Standverteilung, SVB5-15-300, BxHxT:1320x2320+130x300, Schutzklasse: I, IP54, RAL 7035, Bestehend aus: Gehäuse, Sockel, Tür(en) mit Schwenkhebel für PHZ, Wandhalterung, ohne Flansche | B | 020 | 1 | 2127.7601
L-SVB5-15-360 | Leergehäuse Standverteilung, SVB5-15-360, BxHxT:1320x2320+130x360, Schutzklasse: I, IP54, RAL 7035, Bestehend aus: Gehäuse, Sockel, Tür(en) mit Schwenkhebel für PHZ, Wandhalterung, ohne Flansche | B | 020 | 1 | 2226.8172
L-SVB5-15-400 | Leergehäuse Standverteilung, SVB5-15-400, BxHxT:1320x2320+130x400, Schutzklasse: I, IP54, RAL 7035, Bestehend aus: Gehäuse, Sockel, Tür(en) mit Schwenkhebel für PHZ, Wandhalterung, ohne Flansche | B | 020 | 1 | 2325.8743
L-SVB5-15-500 | Leergehäuse Standverteilung, SVB5-15-500, BxHxT:1320x2320+130x500, Schutzklasse: I, IP54, RAL 7035, Bestehend aus: Gehäuse, Sockel, Tür(en) mit Schwenkhebel für PHZ, Wandhalterung, ohne Flansche | B | 020 | 1 | 2523.9569
L-SVB6-10-210 | Leergehäuse, L-SVB6-10-210 Standverteiler, BxHxT= 1550x1550+150x210 Schutzklasse: I; Schutzart: ; RAL: 7035, Aufputz, Bestehend aus: Gehäuse, Tür(en) mit Schwenkhebel | B | 020 | 1 | 1290.7945
L-SVB6-10-230 | Leergehäuse, L-SVB6-10-230 Standverteiler, BxHxT= 1550x1550+150x230 Schutzklasse: I; Schutzart: ; RAL: 7035, Aufputz, Bestehend aus: Gehäuse, Tür(en) mit Schwenkhebel | B | 020 | 1 | 1760.9143
L-SVB6-10-300 | Leergehäuse, L-SVB6-10-300 Standverteiler, BxHxT= 1570x1570+130x300 Schutzklasse: I; Schutzart: ; RAL: 7035, Aufputz, Bestehend aus: Gehäuse, Tür(en) mit Schwenkhebel | B | 020 | 1 | 1831.5645
L-SVB6-10-360 | Leergehäuse, L-SVB6-10-360 Standverteiler, BxHxT= 1570x1570+130x360 Schutzklasse: I; Schutzart: ; RAL: 7035, Aufputz, Bestehend aus: Gehäuse, Tür(en) mit Schwenkhebel | B | 020 | 1 | 1923.9499
L-SVB6-10-400 | Leergehäuse, L-SVB6-10-400 Standverteiler, BxHxT= 1570x1570+130x400 Schutzklasse: I; Schutzart: ; RAL: 7035, Aufputz, Bestehend aus: Gehäuse, Tür(en) mit Schwenkhebel | B | 020 | 1 | 2013.6289
L-SVB6-10-500 | Leergehäuse, L-SVB6-10-500 Standverteiler, BxHxT= 1570x1570+130x500 Schutzklasse: I; Schutzart: ; RAL: 7035, Aufputz, Bestehend aus: Gehäuse, Tür(en) mit Schwenkhebel | B | 020 | 1 | 2195.7039
L-SVB6-11-210 | Leergehäuse Standverteilung, SVB6-11-210, BxHxT:1550x1700+150x210, Schutzklasse: I, IP41, RAL 7035, Bestehend aus: Gehäuse, Sockel, Tür(en) mit Schwenkhebel für PHZ, Wandhalterung, ohne Flansche | B | 020 | 1 | 1290.7945
L-SVB6-11-230 | Leergehäuse Standverteilung, SVB6-11-230, BxHxT:1550x1700+150x230, Schutzklasse: I, IP54, RAL 7035, Bestehend aus: Gehäuse, Sockel, Tür(en) mit Schwenkhebel für PHZ, Wandhalterung, ohne Flansche | B | 020 | 1 | 1760.9143
L-SVB6-11-300 | Leergehäuse Standverteilung, SVB6-11-300, BxHxT:1570x1720+130x300, Schutzklasse: I, IP54, RAL 7035, Bestehend aus: Gehäuse, Sockel, Tür(en) mit Schwenkhebel für PHZ, Wandhalterung, ohne Flansche | B | 020 | 1 | 1831.5645
L-SVB6-11-360 | Leergehäuse Standverteilung, SVB6-11-360, BxHxT:1570x1720+130x360, Schutzklasse: I, IP54, RAL 7035, Bestehend aus: Gehäuse, Sockel, Tür(en) mit Schwenkhebel für PHZ, Wandhalterung, ohne Flansche | B | 020 | 1 | 1923.9499
L-SVB6-11-400 | Leergehäuse Standverteilung, SVB6-11-400, BxHxT:1570x1720+130x400, Schutzklasse: I, IP54, RAL 7035, Bestehend aus: Gehäuse, Sockel, Tür(en) mit Schwenkhebel für PHZ, Wandhalterung, ohne Flansche | B | 020 | 1 | 2013.6289
L-SVB6-11-500 | Leergehäuse Standverteilung, SVB6-11-500, BxHxT:1570x1720+130x500, Schutzklasse: I, IP54, RAL 7035, Bestehend aus: Gehäuse, Sockel, Tür(en) mit Schwenkhebel für PHZ, Wandhalterung, ohne Flansche | B | 020 | 1 | 2195.7039
L-SVB6-12-210 | L-SVB6-12-210Leergehäuse Standverteilung, SVB, BxHxT = 1550x1850+150x210Schutzklasse I, IP41, RAL 7035Bestehend aus:Gehäuse, Sockel, Doppeltür mit Schwenkhebel für PHZ, Wandhalterung, ohne Flansche | B | 020 | 1 | 1290.7945
L-SVB6-12-230 | L-SVB6-12-230Leergehäuse Standverteilung, SVB, BxHxT = 1550x1850+150x230Schutzklasse I, IP54, RAL 7035Bestehend aus:Gehäuse, Sockel, Doppeltür mit Schwenkhebel für PHZ, Wandhalterung, ohne Flansche | B | 020 | 1 | 1760.9143
L-SVB6-12-300 | L-SVB6-12-300Leergehäuse Standverteilung, SVB, BxHxT = 1570x1870+130x300Schutzklasse I, IP54, RAL 7035Bestehend aus:Gehäuse, Sockel, Doppeltür mit Schwenkhebel für PHZ, Wandhalterung, ohne Flansche | B | 020 | 1 | 1831.5645
L-SVB6-12-360 | L-SVB6-12-360Leergehäuse Standverteilung, SVB, BxHxT = 1570x1870+130x360Schutzklasse I, IP54, RAL 7035Bestehend aus:Gehäuse, Sockel, Doppeltür mit Schwenkhebel für PHZ, Wandhalterung, ohne Flansche | B | 020 | 1 | 1923.9499
L-SVB6-12-400 | L-SVB6-12-400Leergehäuse Standverteilung, SVB, BxHxT = 1570x1870+130x400Schutzklasse I, IP54, RAL 7035Bestehend aus:Gehäuse, Sockel, Doppeltür mit Schwenkhebel für PHZ, Wandhalterung, ohne Flansche | B | 020 | 1 | 2013.6289
L-SVB6-12-500 | L-SVB6-12-500Leergehäuse Standverteilung, SVB, BxHxT = 1570x1870+130x500Schutzklasse I, IP54, RAL 7035Bestehend aus:Gehäuse, Sockel, Doppeltür mit Schwenkhebel für PHZ, Wandhalterung, ohne Flansche | B | 020 | 1 | 2195.7039
L-SVB6-12-600 | L-SVB6-12-600Leergehäuse Standverteilung, SVB, BxHxT = 1570x1870+130x600Schutzklasse I, IP54, RAL 7035Bestehend aus:Gehäuse, Sockel, Doppeltür mit Schwenkhebel für PHZ, Wandhalterung, ohne Flansche | B | 020 | 1 | 2385.9295
L-SVB6-13-210 | Leergehäuse Standverteilung, SVB6-13-210, BxHxT:1550x2000+130x210, Schutzklasse: I, IP41, RAL 7035, Bestehend aus: Gehäuse, Sockel, Tür(en) mit Schwenkhebel für PHZ, Wandhalterung, ohne Flansche | B | 020 | 1 | 1527.4384
L-SVB6-13-230 | Leergehäuse Standverteilung, SVB6-13-230, BxHxT:1550x2000+130x230, Schutzklasse: I, IP54, RAL 7035, Bestehend aus: Gehäuse, Sockel, Tür(en) mit Schwenkhebel für PHZ, Wandhalterung, ohne Flansche | B | 020 | 1 | 2083.7441
L-SVB6-13-300 | Leergehäuse Standverteilung, SVB6-13-300, BxHxT:1570x2020+130x300, Schutzklasse: I, IP54, RAL 7035, Bestehend aus: Gehäuse, Sockel, Tür(en) mit Schwenkhebel für PHZ, Wandhalterung, ohne Flansche | B | 020 | 1 | 2167.3704
L-SVB6-13-360 | Leergehäuse Standverteilung, SVB6-13-360, BxHxT:1570x2020+130x360, Schutzklasse: I, IP54, RAL 7035, Bestehend aus: Gehäuse, Sockel, Tür(en) mit Schwenkhebel für PHZ, Wandhalterung, ohne Flansche | B | 020 | 1 | 2276.6867
L-SVB6-13-400 | Leergehäuse Standverteilung, SVB6-13-400, BxHxT:1570x2020+130x400, Schutzklasse: I, IP54, RAL 7035, Bestehend aus: Gehäuse, Sockel, Tür(en) mit Schwenkhebel für PHZ, Wandhalterung, ohne Flansche | B | 020 | 1 | 2382.8035
L-SVB6-13-500 | Leergehäuse Standverteilung, SVB6-13-500, BxHxT:1570x2020+130x500, Schutzklasse: I, IP54, RAL 7035, Bestehend aus: Gehäuse, Sockel, Tür(en) mit Schwenkhebel für PHZ, Wandhalterung, ohne Flansche | B | 020 | 1 | 2598.2576
L-SVB6-14-210 | Leergehäuse Standverteilung, SVB6-14-210, BxHxT:1550x2150+150x210, Schutzklasse: I, IP41, RAL 7035, Bestehend aus: Gehäuse, Sockel, Tür(en) mit Schwenkhebel für PHZ, Wandhalterung, ohne Flansche | B | 020 | 1 | 1635.0029
L-SVB6-14-230 | Leergehäuse Standverteilung, SVB6-14-230, BxHxT:1550x2150+150x230, Schutzklasse: I, IP54, RAL 7035, Bestehend aus: Gehäuse, Sockel, Tür(en) mit Schwenkhebel für PHZ, Wandhalterung, ohne Flansche | B | 020 | 1 | 2230.4887
L-SVB6-14-300 | Leergehäuse Standverteilung, SVB6-14-300, BxHxT:1570x2170+130x300, Schutzklasse: I, IP54, RAL 7035, Bestehend aus: Gehäuse, Sockel, Tür(en) mit Schwenkhebel für PHZ, Wandhalterung, ohne Flansche | B | 020 | 1 | 2319.9999
L-SVB6-14-360 | Leergehäuse Standverteilung, SVB6-14-360, BxHxT:1570x2170+130x360, Schutzklasse: I, IP54, RAL 7035, Bestehend aus: Gehäuse, Sockel, Tür(en) mit Schwenkhebel für PHZ, Wandhalterung, ohne Flansche | B | 020 | 1 | 2437.0053
L-SVB6-14-400 | Leergehäuse Standverteilung, SVB6-14-400, BxHxT:1570x2170+130x400, Schutzklasse: I, IP54, RAL 7035, Bestehend aus: Gehäuse, Sockel, Tür(en) mit Schwenkhebel für PHZ, Wandhalterung, ohne Flansche | B | 020 | 1 | 2550.591
L-SVB6-14-500 | Leergehäuse Standverteilung, SVB6-14-500, BxHxT:1570x2170+130x500, Schutzklasse: I, IP54, RAL 7035, Bestehend aus: Gehäuse, Sockel, Tür(en) mit Schwenkhebel für PHZ, Wandhalterung, ohne Flansche | B | 020 | 1 | 2781.2242
L-SVB6-15-210 | Leergehäuse Standverteilung, SVB6-15-210, BxHxT:1550x2300+150x210, Schutzklasse: I, IP41, RAL 7035, Bestehend aus: Gehäuse, Sockel, Tür(en) mit Schwenkhebel für PHZ, Wandhalterung, ohne Flansche | B | 020 | 1 | 1742.5673
L-SVB6-15-230 | Leergehäuse Standverteilung, SVB6-15-230, BxHxT:1550x2300+150x230, Schutzklasse: I, IP54, RAL 7035, Bestehend aus: Gehäuse, Sockel, Tür(en) mit Schwenkhebel für PHZ, Wandhalterung, ohne Flansche | B | 020 | 1 | 2377.2333
L-SVB6-15-300 | Leergehäuse Standverteilung, SVB6-15-300, BxHxT:1570x2320+130x300, Schutzklasse: I, IP54, RAL 7035, Bestehend aus: Gehäuse, Sockel, Tür(en) mit Schwenkhebel für PHZ, Wandhalterung, ohne Flansche | B | 020 | 1 | 2472.6189
L-SVB6-15-360 | Leergehäuse Standverteilung, SVB6-15-360, BxHxT:1570x2320+130x360, Schutzklasse: I, IP54, RAL 7035, Bestehend aus: Gehäuse, Sockel, Tür(en) mit Schwenkhebel für PHZ, Wandhalterung, ohne Flansche | B | 020 | 1 | 2597.3345
L-SVB6-15-400 | Leergehäuse Standverteilung, SVB6-15-400, BxHxT:1570x2320+130x400, Schutzklasse: I, IP54, RAL 7035, Bestehend aus: Gehäuse, Sockel, Tür(en) mit Schwenkhebel für PHZ, Wandhalterung, ohne Flansche | B | 020 | 1 | 2718.3996
L-SVB6-15-500 | Leergehäuse Standverteilung, SVB6-15-500, BxHxT:1570x2320+130x500, Schutzklasse: I, IP54, RAL 7035, Bestehend aus: Gehäuse, Sockel, Tür(en) mit Schwenkhebel für PHZ, Wandhalterung, ohne Flansche | B | 020 | 1 | 2964.2013
L-SVK1-11-210 | Leergehäuse Standverteilung, SVK1-11-210, BxHxT:300x1700+150x210, Schutzklasse: II, IP41, RAL 7035, Bestehend aus: Gehäuse, Sockel, Tür(en) mit Schwenkhebel für PHZ, Wandhalterung, ohne Flansche | B | 020 | 1 | 758.1752
L-SVK1-11-230 | Leergehäuse Standverteilung, SVK1-11-230, BxHxT:300x1700+150x230, Schutzklasse: II, IP54, RAL 7035, Bestehend aus: Gehäuse, Sockel, Tür(en) mit Schwenkhebel für PHZ, Wandhalterung, ohne Flansche | B | 020 | 1 | 934.8059
L-SVK1-11-300 | Leergehäuse Standverteilung, SVK1-11-300, BxHxT:320x1720+130x300, Schutzklasse: II, IP54, RAL 7035, Bestehend aus: Gehäuse, Sockel, Tür(en) mit Schwenkhebel für PHZ, Wandhalterung, ohne Flansche | B | 020 | 1 | 991.8715
L-SVK1-11-360 | Leergehäuse Standverteilung, SVK1-11-360, BxHxT:320x1720+130x360, Schutzklasse: II, IP54, RAL 7035, Bestehend aus: Gehäuse, Sockel, Tür(en) mit Schwenkhebel für PHZ, Wandhalterung, ohne Flansche | B | 020 | 1 | 1038.0694
L-SVK1-11-400 | Leergehäuse Standverteilung, SVK1-11-400, BxHxT:320x1720+130x400, Schutzklasse: II, IP54, RAL 7035, Bestehend aus: Gehäuse, Sockel, Tür(en) mit Schwenkhebel für PHZ, Wandhalterung, ohne Flansche | B | 020 | 1 | 1084.2569
L-SVK1-11-500 | Leergehäuse Standverteilung, SVK1-11-500, BxHxT:320x1720+130x500, Schutzklasse: II, IP54, RAL 7035, Bestehend aus: Gehäuse, Sockel, Tür(en) mit Schwenkhebel für PHZ, Wandhalterung, ohne Flansche | B | 020 | 1 | 1176.6528
L-SVK1-12-210 | L-SVK1-12-210Leergehäuse Standverteilung, SVK, BxHxT = 300x1850+150x210Schutzklasse II, IP41, RAL 7035Bestehend aus:Gehäuse, Sockel, Einzeltür mit Schwenkhebel für PHZ, Wandhalterung, ohne Flansche | B | 020 | 1 | 758.1752
L-SVK1-12-230 | L-SVK1-12-230Leergehäuse Standverteilung, SVK, BxHxT = 300x1850+150x230Schutzklasse II, IP54, RAL 7035Bestehend aus:Gehäuse, Sockel, Einzeltür mit Schwenkhebel für PHZ, Wandhalterung, ohne Flansche | B | 020 | 1 | 934.8059
L-SVK1-12-300 | L-SVK1-12-300Leergehäuse Standverteilung, SVK, BxHxT = 320x1870+130x300Schutzklasse II, IP54, RAL 7035Bestehend aus:Gehäuse, Sockel, Einzeltür mit Schwenkhebel für PHZ, Wandhalterung, ohne Flansche | B | 020 | 1 | 991.8715
L-SVK1-12-360 | L-SVK1-12-360Leergehäuse Standverteilung, SVK, BxHxT = 320x1870+130x360Schutzklasse II, IP54, RAL 7035Bestehend aus:Gehäuse, Sockel, Einzeltür mit Schwenkhebel für PHZ, Wandhalterung, ohne Flansche | B | 020 | 1 | 1038.0694
L-SVK1-12-400 | L-SVK1-12-400Leergehäuse Standverteilung, SVK, BxHxT = 320x1870+130x400Schutzklasse II, IP54, RAL 7035Bestehend aus:Gehäuse, Sockel, Einzeltür mit Schwenkhebel für PHZ, Wandhalterung, ohne Flansche | B | 020 | 1 | 1084.2569
L-SVK1-12-500 | L-SVK1-12-500Leergehäuse Standverteilung, SVK, BxHxT = 320x1870+130x500Schutzklasse II, IP54, RAL 7035Bestehend aus:Gehäuse, Sockel, Einzeltür mit Schwenkhebel für PHZ, Wandhalterung, ohne Flansche | B | 020 | 1 | 1176.6528
L-SVK1-12-600 | L-SVK1-12-600Leergehäuse Standverteilung, SVK, BxHxT = 320x1870+130x600Schutzklasse II, IP54, RAL 7035Bestehend aus:Gehäuse, Sockel, Einzeltür mit Schwenkhebel für PHZ, Wandhalterung, ohne Flansche | B | 020 | 1 | 1293.5009
L-SVK1-13-210 | Leergehäuse Standverteilung, SVK1-13-210, BxHxT:300x2000+130x210, Schutzklasse: II, IP41, RAL 7035, Bestehend aus: Gehäuse, Sockel, Tür(en) mit Schwenkhebel für PHZ, Wandhalterung, ohne Flansche | B | 020 | 1 | 897.1677
L-SVK1-13-230 | Leergehäuse Standverteilung, SVK1-13-230, BxHxT:300x2000+130x230, Schutzklasse: II, IP54, RAL 7035, Bestehend aus: Gehäuse, Sockel, Tür(en) mit Schwenkhebel für PHZ, Wandhalterung, ohne Flansche | B | 020 | 1 | 1106.1915
L-SVK1-13-300 | Leergehäuse Standverteilung, SVK1-13-300, BxHxT:320x2020+130x300, Schutzklasse: II, IP54, RAL 7035, Bestehend aus: Gehäuse, Sockel, Tür(en) mit Schwenkhebel für PHZ, Wandhalterung, ohne Flansche | B | 020 | 1 | 1173.7261
L-SVK1-13-360 | Leergehäuse Standverteilung, SVK1-13-360, BxHxT:320x2020+130x360, Schutzklasse: II, IP54, RAL 7035, Bestehend aus: Gehäuse, Sockel, Tür(en) mit Schwenkhebel für PHZ, Wandhalterung, ohne Flansche | B | 020 | 1 | 1228.3895
L-SVK1-13-400 | Leergehäuse Standverteilung, SVK1-13-400, BxHxT:320x2020+130x400, Schutzklasse: II, IP54, RAL 7035, Bestehend aus: Gehäuse, Sockel, Tür(en) mit Schwenkhebel für PHZ, Wandhalterung, ohne Flansche | B | 020 | 1 | 1283.0319
L-SVK1-13-500 | Leergehäuse Standverteilung, SVK1-13-500, BxHxT:320x2020+130x500, Schutzklasse: II, IP54, RAL 7035, Bestehend aus: Gehäuse, Sockel, Tür(en) mit Schwenkhebel für PHZ, Wandhalterung, ohne Flansche | B | 020 | 1 | 1392.3901
L-SVK1-14-210 | Leergehäuse Standverteilung, SVK1-14-210, BxHxT:300x2150+150x210, Schutzklasse: II, IP41, RAL 7035, Bestehend aus: Gehäuse, Sockel, Tür(en) mit Schwenkhebel für PHZ, Wandhalterung, ohne Flansche | B | 020 | 1 | 960.349
L-SVK1-14-230 | Leergehäuse Standverteilung, SVK1-14-230, BxHxT:300x2150+150x230, Schutzklasse: II, IP54, RAL 7035, Bestehend aus: Gehäuse, Sockel, Tür(en) mit Schwenkhebel für PHZ, Wandhalterung, ohne Flansche | B | 020 | 1 | 1184.0797
L-SVK1-14-300 | Leergehäuse Standverteilung, SVK1-14-300, BxHxT:320x2170+130x300, Schutzklasse: II, IP54, RAL 7035, Bestehend aus: Gehäuse, Sockel, Tür(en) mit Schwenkhebel für PHZ, Wandhalterung, ohne Flansche | B | 020 | 1 | 1256.3768
L-SVK1-14-360 | Leergehäuse Standverteilung, SVK1-14-360, BxHxT:320x2170+130x360, Schutzklasse: II, IP54, RAL 7035, Bestehend aus: Gehäuse, Sockel, Tür(en) mit Schwenkhebel für PHZ, Wandhalterung, ohne Flansche | B | 020 | 1 | 1314.89
L-SVK1-14-400 | Leergehäuse Standverteilung, SVK1-14-400, BxHxT:320x2170+130x400, Schutzklasse: II, IP54, RAL 7035, Bestehend aus: Gehäuse, Sockel, Tür(en) mit Schwenkhebel für PHZ, Wandhalterung, ohne Flansche | B | 020 | 1 | 1373.3928
L-SVK1-14-500 | Leergehäuse Standverteilung, SVK1-14-500, BxHxT:320x2170+130x500, Schutzklasse: II, IP54, RAL 7035, Bestehend aus: Gehäuse, Sockel, Tür(en) mit Schwenkhebel für PHZ, Wandhalterung, ohne Flansche | B | 020 | 1 | 1490.4402
L-SVK1-15-210 | Leergehäuse Standverteilung, SVK1-15-210, BxHxT:300x2300+150x210, Schutzklasse: II, IP41, RAL 7035, Bestehend aus: Gehäuse, Sockel, Tür(en) mit Schwenkhebel für PHZ, Wandhalterung, ohne Flansche | B | 020 | 1 | 1023.5303
L-SVK1-15-230 | Leergehäuse Standverteilung, SVK1-15-230, BxHxT:300x2300+150x230, Schutzklasse: II, IP54, RAL 7035, Bestehend aus: Gehäuse, Sockel, Tür(en) mit Schwenkhebel für PHZ, Wandhalterung, ohne Flansche | B | 020 | 1 | 1261.989
L-SVK1-15-300 | Leergehäuse Standverteilung, SVK1-15-300, BxHxT:320x2320+130x300, Schutzklasse: II, IP54, RAL 7035, Bestehend aus: Gehäuse, Sockel, Tür(en) mit Schwenkhebel für PHZ, Wandhalterung, ohne Flansche | B | 020 | 1 | 1339.038
L-SVK1-15-360 | Leergehäuse Standverteilung, SVK1-15-360, BxHxT:320x2320+130x360, Schutzklasse: II, IP54, RAL 7035, Bestehend aus: Gehäuse, Sockel, Tür(en) mit Schwenkhebel für PHZ, Wandhalterung, ohne Flansche | B | 020 | 1 | 1401.3906
L-SVK1-15-400 | Leergehäuse Standverteilung, SVK1-15-400, BxHxT:320x2320+130x400, Schutzklasse: II, IP54, RAL 7035, Bestehend aus: Gehäuse, Sockel, Tür(en) mit Schwenkhebel für PHZ, Wandhalterung, ohne Flansche | B | 020 | 1 | 1463.7431
L-SVK1-15-500 | Leergehäuse Standverteilung, SVK1-15-500, BxHxT:320x2320+130x500, Schutzklasse: II, IP54, RAL 7035, Bestehend aus: Gehäuse, Sockel, Tür(en) mit Schwenkhebel für PHZ, Wandhalterung, ohne Flansche | B | 020 | 1 | 1588.4797
L-SVK2-11-210 | Leergehäuse Standverteilung, SVK2-11-210, BxHxT:550x1700+150x210, Schutzklasse: II, IP41, RAL 7035, Bestehend aus: Gehäuse, Sockel, Tür(en) mit Schwenkhebel für PHZ, Wandhalterung, ohne Flansche | B | 020 | 1 | 877.7298
L-SVK2-11-230 | Leergehäuse Standverteilung, SVK2-11-230, BxHxT:550x1700+150x230, Schutzklasse: II, IP54, RAL 7035, Bestehend aus: Gehäuse, Sockel, Tür(en) mit Schwenkhebel für PHZ, Wandhalterung, ohne Flansche | B | 020 | 1 | 1116.8808
L-SVK2-11-300 | Leergehäuse Standverteilung, SVK2-11-300, BxHxT:570x1720+130x300, Schutzklasse: II, IP54, RAL 7035, Bestehend aus: Gehäuse, Sockel, Tür(en) mit Schwenkhebel für PHZ, Wandhalterung, ohne Flansche | B | 020 | 1 | 1244.5965
L-SVK2-11-360 | Leergehäuse Standverteilung, SVK2-11-360, BxHxT:570x1720+130x360, Schutzklasse: II, IP54, RAL 7035, Bestehend aus: Gehäuse, Sockel, Tür(en) mit Schwenkhebel für PHZ, Wandhalterung, ohne Flansche | B | 020 | 1 | 1301.6621
L-SVK2-11-400 | Leergehäuse Standverteilung, SVK2-11-400, BxHxT:570x1720+130x400, Schutzklasse: II, IP54, RAL 7035, Bestehend aus: Gehäuse, Sockel, Tür(en) mit Schwenkhebel für PHZ, Wandhalterung, ohne Flansche | B | 020 | 1 | 1358.7172
L-SVK2-11-500 | Leergehäuse Standverteilung, SVK2-11-500, BxHxT:570x1720+130x500, Schutzklasse: II, IP54, RAL 7035, Bestehend aus: Gehäuse, Sockel, Tür(en) mit Schwenkhebel für PHZ, Wandhalterung, ohne Flansche | B | 020 | 1 | 1472.8694
L-SVK2-12-210 | L-SVK2-12-210Leergehäuse Standverteilung, SVK, BxHxT = 550x1850+150x210Schutzklasse II, IP41, RAL 7035Bestehend aus:Gehäuse, Sockel, Einzeltür mit Schwenkhebel für PHZ, Wandhalterung, ohne Flansche | B | 020 | 1 | 877.7298
L-SVK2-12-230 | L-SVK2-12-230Leergehäuse Standverteilung, SVK, BxHxT = 550x1850+150x230Schutzklasse II, IP54, RAL 7035Bestehend aus:Gehäuse, Sockel, Einzeltür mit Schwenkhebel für PHZ, Wandhalterung, ohne Flansche | B | 020 | 1 | 1116.8808
L-SVK2-12-300 | L-SVK2-12-300Leergehäuse Standverteilung, SVK, BxHxT = 570x1870+130x300Schutzklasse II, IP54, RAL 7035Bestehend aus:Gehäuse, Sockel, Einzeltür mit Schwenkhebel für PHZ, Wandhalterung, ohne Flansche | B | 020 | 1 | 1244.5965
L-SVK2-12-360 | L-SVK2-12-360Leergehäuse Standverteilung, SVK, BxHxT = 570x1870+130x360Schutzklasse II, IP54, RAL 7035Bestehend aus:Gehäuse, Sockel, Einzeltür mit Schwenkhebel für PHZ, Wandhalterung, ohne Flansche | B | 020 | 1 | 1301.6621
L-SVK2-12-400 | L-SVK2-12-400Leergehäuse Standverteilung, SVK, BxHxT = 570x1870+130x400Schutzklasse II, IP54, RAL 7035Bestehend aus:Gehäuse, Sockel, Einzeltür mit Schwenkhebel für PHZ, Wandhalterung, ohne Flansche | B | 020 | 1 | 1358.7172
L-SVK2-12-500 | L-SVK2-12-500Leergehäuse Standverteilung, SVK, BxHxT = 570x1870+130x500Schutzklasse II, IP54, RAL 7035Bestehend aus:Gehäuse, Sockel, Einzeltür mit Schwenkhebel für PHZ, Wandhalterung, ohne Flansche | B | 020 | 1 | 1472.8694
L-SVK2-12-600 | L-SVK2-12-600Leergehäuse Standverteilung, SVK, BxHxT = 570x1870+130x600Schutzklasse II, IP54, RAL 7035Bestehend aus:Gehäuse, Sockel, Einzeltür mit Schwenkhebel für PHZ, Wandhalterung, ohne Flansche | B | 020 | 1 | 1614.1697
L-SVK2-13-210 | Leergehäuse Standverteilung, SVK2-13-210, BxHxT:550x2000+130x210, Schutzklasse: II, IP41, RAL 7035, Bestehend aus: Gehäuse, Sockel, Tür(en) mit Schwenkhebel für PHZ, Wandhalterung, ohne Flansche | B | 020 | 1 | 1038.6673
L-SVK2-13-230 | Leergehäuse Standverteilung, SVK2-13-230, BxHxT:550x2000+130x230, Schutzklasse: II, IP54, RAL 7035, Bestehend aus: Gehäuse, Sockel, Tür(en) mit Schwenkhebel für PHZ, Wandhalterung, ohne Flansche | B | 020 | 1 | 1321.6351
L-SVK2-13-300 | Leergehäuse Standverteilung, SVK2-13-300, BxHxT:570x2020+130x300, Schutzklasse: II, IP54, RAL 7035, Bestehend aus: Gehäuse, Sockel, Tür(en) mit Schwenkhebel für PHZ, Wandhalterung, ohne Flansche | B | 020 | 1 | 1472.754
L-SVK2-13-360 | Leergehäuse Standverteilung, SVK2-13-360, BxHxT:570x2020+130x360, Schutzklasse: II, IP54, RAL 7035, Bestehend aus: Gehäuse, Sockel, Tür(en) mit Schwenkhebel für PHZ, Wandhalterung, ohne Flansche | B | 020 | 1 | 1540.2991
L-SVK2-13-400 | Leergehäuse Standverteilung, SVK2-13-400, BxHxT:570x2020+130x400, Schutzklasse: II, IP54, RAL 7035, Bestehend aus: Gehäuse, Sockel, Tür(en) mit Schwenkhebel für PHZ, Wandhalterung, ohne Flansche | B | 020 | 1 | 1607.8338
L-SVK2-13-500 | Leergehäuse Standverteilung, SVK2-13-500, BxHxT:570x2020+130x500, Schutzklasse: II, IP54, RAL 7035, Bestehend aus: Gehäuse, Sockel, Tür(en) mit Schwenkhebel für PHZ, Wandhalterung, ohne Flansche | B | 020 | 1 | 1742.8925
L-SVK2-14-210 | Leergehäuse Standverteilung, SVK2-14-210, BxHxT:550x2150+150x210, Schutzklasse: II, IP41, RAL 7035, Bestehend aus: Gehäuse, Sockel, Tür(en) mit Schwenkhebel für PHZ, Wandhalterung, ohne Flansche | B | 020 | 1 | 1111.8036
L-SVK2-14-230 | Leergehäuse Standverteilung, SVK2-14-230, BxHxT:550x2150+150x230, Schutzklasse: II, IP54, RAL 7035, Bestehend aus: Gehäuse, Sockel, Tür(en) mit Schwenkhebel für PHZ, Wandhalterung, ohne Flansche | B | 020 | 1 | 1414.7129
L-SVK2-14-300 | Leergehäuse Standverteilung, SVK2-14-300, BxHxT:570x2170+130x300, Schutzklasse: II, IP54, RAL 7035, Bestehend aus: Gehäuse, Sockel, Tür(en) mit Schwenkhebel für PHZ, Wandhalterung, ohne Flansche | B | 020 | 1 | 1576.4792
L-SVK2-14-360 | Leergehäuse Standverteilung, SVK2-14-360, BxHxT:570x2170+130x360, Schutzklasse: II, IP54, RAL 7035, Bestehend aus: Gehäuse, Sockel, Tür(en) mit Schwenkhebel für PHZ, Wandhalterung, ohne Flansche | B | 020 | 1 | 1648.7762
L-SVK2-14-400 | Leergehäuse Standverteilung, SVK2-14-400, BxHxT:570x2170+130x400, Schutzklasse: II, IP54, RAL 7035, Bestehend aus: Gehäuse, Sockel, Tür(en) mit Schwenkhebel für PHZ, Wandhalterung, ohne Flansche | B | 020 | 1 | 1721.0523
L-SVK2-14-500 | Leergehäuse Standverteilung, SVK2-14-500, BxHxT:570x2170+130x500, Schutzklasse: II, IP54, RAL 7035, Bestehend aus: Gehäuse, Sockel, Tür(en) mit Schwenkhebel für PHZ, Wandhalterung, ohne Flansche | B | 020 | 1 | 1865.636
L-SVK2-15-210 | Leergehäuse Standverteilung, SVK2-15-210, BxHxT:550x2300+150x210, Schutzklasse: II, IP41, RAL 7035, Bestehend aus: Gehäuse, Sockel, Tür(en) mit Schwenkhebel für PHZ, Wandhalterung, ohne Flansche | B | 020 | 1 | 1184.9504
L-SVK2-15-230 | Leergehäuse Standverteilung, SVK2-15-230, BxHxT:550x2300+150x230, Schutzklasse: II, IP54, RAL 7035, Bestehend aus: Gehäuse, Sockel, Tür(en) mit Schwenkhebel für PHZ, Wandhalterung, ohne Flansche | B | 020 | 1 | 1507.7906
L-SVK2-15-300 | Leergehäuse Standverteilung, SVK2-15-300, BxHxT:570x2320+130x300, Schutzklasse: II, IP54, RAL 7035, Bestehend aus: Gehäuse, Sockel, Tür(en) mit Schwenkhebel für PHZ, Wandhalterung, ohne Flansche | B | 020 | 1 | 1680.2043
L-SVK2-15-360 | Leergehäuse Standverteilung, SVK2-15-360, BxHxT:570x2320+130x360, Schutzklasse: II, IP54, RAL 7035, Bestehend aus: Gehäuse, Sockel, Tür(en) mit Schwenkhebel für PHZ, Wandhalterung, ohne Flansche | B | 020 | 1 | 1757.2323
L-SVK2-15-400 | Leergehäuse Standverteilung, SVK2-15-400, BxHxT:570x2320+130x400, Schutzklasse: II, IP54, RAL 7035, Bestehend aus: Gehäuse, Sockel, Tür(en) mit Schwenkhebel für PHZ, Wandhalterung, ohne Flansche | B | 020 | 1 | 1834.2814
L-SVK2-15-500 | Leergehäuse Standverteilung, SVK2-15-500, BxHxT:570x2320+130x500, Schutzklasse: II, IP54, RAL 7035, Bestehend aus: Gehäuse, Sockel, Tür(en) mit Schwenkhebel für PHZ, Wandhalterung, ohne Flansche | B | 020 | 1 | 1988.369
L-SVK3-11-210 | Leergehäuse Standverteilung, SVK3-11-210, BxHxT:800x1700+150x210, Schutzklasse: II, IP41, RAL 7035, Bestehend aus: Gehäuse, Sockel, Tür(en) mit Schwenkhebel für PHZ, Wandhalterung, ohne Flansche | B | 020 | 1 | 1103.2858
L-SVK3-11-230 | Leergehäuse Standverteilung, SVK3-11-230, BxHxT:800x1700+150x230, Schutzklasse: II, IP54, RAL 7035, Bestehend aus: Gehäuse, Sockel, Tür(en) mit Schwenkhebel für PHZ, Wandhalterung, ohne Flansche | B | 020 | 1 | 1423.9441
L-SVK3-11-300 | Leergehäuse Standverteilung, SVK3-11-300, BxHxT:820x1720+130x300, Schutzklasse: II, IP54, RAL 7035, Bestehend aus: Gehäuse, Sockel, Tür(en) mit Schwenkhebel für PHZ, Wandhalterung, ohne Flansche | B | 020 | 1 | 1448.4067
L-SVK3-11-360 | Leergehäuse Standverteilung, SVK3-11-360, BxHxT:820x1720+130x360, Schutzklasse: II, IP54, RAL 7035, Bestehend aus: Gehäuse, Sockel, Tür(en) mit Schwenkhebel für PHZ, Wandhalterung, ohne Flansche | B | 020 | 1 | 1516.3505
L-SVK3-11-400 | Leergehäuse Standverteilung, SVK3-11-400, BxHxT:820x1720+130x400, Schutzklasse: II, IP54, RAL 7035, Bestehend aus: Gehäuse, Sockel, Tür(en) mit Schwenkhebel für PHZ, Wandhalterung, ohne Flansche | B | 020 | 1 | 1578.8499
L-SVK3-11-500 | Leergehäuse Standverteilung, SVK3-11-500, BxHxT:820x1720+130x500, Schutzklasse: II, IP54, RAL 7035, Bestehend aus: Gehäuse, Sockel, Tür(en) mit Schwenkhebel für PHZ, Wandhalterung, ohne Flansche | B | 020 | 1 | 1709.2721
L-SVK3-12-210 | L-SVK3-12-210 Leergehäuse Standverteilung, SVK, BxHxT = 800x1850+150x210 Schutzklasse II, IP41, RAL 7035 Bestehend aus: Gehäuse, Sockel, Einzeltür mit Schwenkhebel für PHZ, Wandhalterung, ohne Flansche | B | 020 | 1 | 1103.2858
L-SVK3-12-230 | L-SVK3-12-230Leergehäuse Standverteilung, SVK, BxHxT = 800x1850+150x230Schutzklasse II, IP54, RAL 7035Bestehend aus:Gehäuse, Sockel, Einzeltür mit Schwenkhebel für PHZ, Wandhalterung, ohne Flansche | B | 020 | 1 | 1423.9441
L-SVK3-12-300 | L-SVK3-12-300Leergehäuse Standverteilung, SVK, BxHxT = 820x1870+130x300Schutzklasse II, IP54, RAL 7035Bestehend aus:Gehäuse, Sockel, Einzeltür mit Schwenkhebel für PHZ, Wandhalterung, ohne Flansche | B | 020 | 1 | 1448.4067
L-SVK3-12-360 | L-SVK3-12-360Leergehäuse Standverteilung, SVK, BxHxT = 820x1870+130x360Schutzklasse II, IP54, RAL 7035Bestehend aus:Gehäuse, Sockel, Einzeltür mit Schwenkhebel für PHZ, Wandhalterung, ohne Flansche | B | 020 | 1 | 1516.3505
L-SVK3-12-400 | L-SVK3-12-400Leergehäuse Standverteilung, SVK, BxHxT = 820x1870+130x400Schutzklasse II, IP54, RAL 7035Bestehend aus:Gehäuse, Sockel, Einzeltür mit Schwenkhebel für PHZ, Wandhalterung, ohne Flansche | B | 020 | 1 | 1578.8499
L-SVK3-12-500 | L-SVK3-12-500Leergehäuse Standverteilung, SVK, BxHxT = 820x1870+130x500Schutzklasse II, IP54, RAL 7035Bestehend aus:Gehäuse, Sockel, Einzeltür mit Schwenkhebel für PHZ, Wandhalterung, ohne Flansche | B | 020 | 1 | 1709.2721
L-SVK3-12-600 | L-SVK3-12-600Leergehäuse Standverteilung, SVK, BxHxT = 820x1870+130x600Schutzklasse II, IP54, RAL 7035Bestehend aus:Gehäuse, Sockel, Einzeltür mit Schwenkhebel für PHZ, Wandhalterung, ohne Flansche | B | 020 | 1 | 1872.3286
L-SVK3-13-210 | Leergehäuse Standverteilung, SVK3-13-210, BxHxT:800x2000+130x210, Schutzklasse: II, IP41, RAL 7035, Bestehend aus: Gehäuse, Sockel, Tür(en) mit Schwenkhebel für PHZ, Wandhalterung, ohne Flansche | B | 020 | 1 | 1305.5434
L-SVK3-13-230 | Leergehäuse Standverteilung, SVK3-13-230, BxHxT:800x2000+130x230, Schutzklasse: II, IP54, RAL 7035, Bestehend aus: Gehäuse, Sockel, Tür(en) mit Schwenkhebel für PHZ, Wandhalterung, ohne Flansche | B | 020 | 1 | 1684.9982
L-SVK3-13-300 | Leergehäuse Standverteilung, SVK3-13-300, BxHxT:820x2020+130x300, Schutzklasse: II, IP54, RAL 7035, Bestehend aus: Gehäuse, Sockel, Tür(en) mit Schwenkhebel für PHZ, Wandhalterung, ohne Flansche | B | 020 | 1 | 1713.9611
L-SVK3-13-360 | Leergehäuse Standverteilung, SVK3-13-360, BxHxT:820x2020+130x360, Schutzklasse: II, IP54, RAL 7035, Bestehend aus: Gehäuse, Sockel, Tür(en) mit Schwenkhebel für PHZ, Wandhalterung, ohne Flansche | B | 020 | 1 | 1794.325
L-SVK3-13-400 | Leergehäuse Standverteilung, SVK3-13-400, BxHxT:820x2020+130x400, Schutzklasse: II, IP54, RAL 7035, Bestehend aus: Gehäuse, Sockel, Tür(en) mit Schwenkhebel für PHZ, Wandhalterung, ohne Flansche | B | 020 | 1 | 1868.29
L-SVK3-13-500 | Leergehäuse Standverteilung, SVK3-13-500, BxHxT:820x2020+130x500, Schutzklasse: II, IP54, RAL 7035, Bestehend aus: Gehäuse, Sockel, Tür(en) mit Schwenkhebel für PHZ, Wandhalterung, ohne Flansche | B | 020 | 1 | 2022.6293
L-SVK3-14-210 | Leergehäuse Standverteilung, SVK3-14-210, BxHxT:800x2150+150x210, Schutzklasse: II, IP41, RAL 7035, Bestehend aus: Gehäuse, Sockel, Tür(en) mit Schwenkhebel für PHZ, Wandhalterung, ohne Flansche | B | 020 | 1 | 1397.4778
L-SVK3-14-230 | Leergehäuse Standverteilung, SVK3-14-230, BxHxT:800x2150+150x230, Schutzklasse: II, IP54, RAL 7035, Bestehend aus: Gehäuse, Sockel, Tür(en) mit Schwenkhebel für PHZ, Wandhalterung, ohne Flansche | B | 020 | 1 | 1803.6611
L-SVK3-14-300 | Leergehäuse Standverteilung, SVK3-14-300, BxHxT:820x2170+130x300, Schutzklasse: II, IP54, RAL 7035, Bestehend aus: Gehäuse, Sockel, Tür(en) mit Schwenkhebel für PHZ, Wandhalterung, ohne Flansche | B | 020 | 1 | 1834.6485
L-SVK3-14-360 | Leergehäuse Standverteilung, SVK3-14-360, BxHxT:820x2170+130x360, Schutzklasse: II, IP54, RAL 7035, Bestehend aus: Gehäuse, Sockel, Tür(en) mit Schwenkhebel für PHZ, Wandhalterung, ohne Flansche | B | 020 | 1 | 1920.6875
L-SVK3-14-400 | Leergehäuse Standverteilung, SVK3-14-400, BxHxT:820x2170+130x400, Schutzklasse: II, IP54, RAL 7035, Bestehend aus: Gehäuse, Sockel, Tür(en) mit Schwenkhebel für PHZ, Wandhalterung, ohne Flansche | B | 020 | 1 | 1999.8765
L-SVK3-14-500 | Leergehäuse Standverteilung, SVK3-14-500, BxHxT:820x2170+130x500, Schutzklasse: II, IP54, RAL 7035, Bestehend aus: Gehäuse, Sockel, Tür(en) mit Schwenkhebel für PHZ, Wandhalterung, ohne Flansche | B | 020 | 1 | 2165.0731
L-SVK3-15-210 | Leergehäuse Standverteilung, SVK3-15-210, BxHxT:800x2300+150x210, Schutzklasse: II, IP41, RAL 7035, Bestehend aus: Gehäuse, Sockel, Tür(en) mit Schwenkhebel für PHZ, Wandhalterung, ohne Flansche | B | 020 | 1 | 1489.4226
L-SVK3-15-230 | Leergehäuse Standverteilung, SVK3-15-230, BxHxT:800x2300+150x230, Schutzklasse: II, IP54, RAL 7035, Bestehend aus: Gehäuse, Sockel, Tür(en) mit Schwenkhebel für PHZ, Wandhalterung, ohne Flansche | B | 020 | 1 | 1922.324
L-SVK3-15-300 | Leergehäuse Standverteilung, SVK3-15-300, BxHxT:820x2320+130x300, Schutzklasse: II, IP54, RAL 7035, Bestehend aus: Gehäuse, Sockel, Tür(en) mit Schwenkhebel für PHZ, Wandhalterung, ohne Flansche | B | 020 | 1 | 1955.3465
L-SVK3-15-360 | Leergehäuse Standverteilung, SVK3-15-360, BxHxT:820x2320+130x360, Schutzklasse: II, IP54, RAL 7035, Bestehend aus: Gehäuse, Sockel, Tür(en) mit Schwenkhebel für PHZ, Wandhalterung, ohne Flansche | B | 020 | 1 | 2047.0501
L-SVK3-15-400 | Leergehäuse Standverteilung, SVK3-15-400, BxHxT:820x2320+130x400, Schutzklasse: II, IP54, RAL 7035, Bestehend aus: Gehäuse, Sockel, Tür(en) mit Schwenkhebel für PHZ, Wandhalterung, ohne Flansche | B | 020 | 1 | 2131.4421
L-SVK3-15-500 | Leergehäuse Standverteilung, SVK3-15-500, BxHxT:820x2320+130x500, Schutzklasse: II, IP54, RAL 7035, Bestehend aus: Gehäuse, Sockel, Tür(en) mit Schwenkhebel für PHZ, Wandhalterung, ohne Flansche | B | 020 | 1 | 2307.5273
L-SVK4-11-210 | Leergehäuse Standverteilung, SVK4-11-210, BxHxT:1050x1700+150x210, Schutzklasse: II, IP41, RAL 7035, Bestehend aus: Gehäuse, Sockel, Tür(en) mit Schwenkhebel für PHZ, Wandhalterung, ohne Flansche | B | 020 | 1 | 1190.2374
L-SVK4-11-230 | Leergehäuse Standverteilung, SVK4-11-230, BxHxT:1050x1700+150x230, Schutzklasse: II, IP54, RAL 7035, Bestehend aus: Gehäuse, Sockel, Tür(en) mit Schwenkhebel für PHZ, Wandhalterung, ohne Flansche | B | 020 | 1 | 1554.3872
L-SVK4-11-300 | Leergehäuse Standverteilung, SVK4-11-300, BxHxT:1070x1720+130x300, Schutzklasse: II, IP54, RAL 7035, Bestehend aus: Gehäuse, Sockel, Tür(en) mit Schwenkhebel für PHZ, Wandhalterung, ohne Flansche | B | 020 | 1 | 1769.0651
L-SVK4-11-360 | Leergehäuse Standverteilung, SVK4-11-360, BxHxT:1070x1720+130x360, Schutzklasse: II, IP54, RAL 7035, Bestehend aus: Gehäuse, Sockel, Tür(en) mit Schwenkhebel für PHZ, Wandhalterung, ohne Flansche | B | 020 | 1 | 1836.9983
L-SVK4-11-400 | Leergehäuse Standverteilung, SVK4-11-400, BxHxT:1070x1720+130x400, Schutzklasse: II, IP54, RAL 7035, Bestehend aus: Gehäuse, Sockel, Tür(en) mit Schwenkhebel für PHZ, Wandhalterung, ohne Flansche | B | 020 | 1 | 1923.9499
L-SVK4-11-500 | Leergehäuse Standverteilung, SVK4-11-500, BxHxT:1070x1720+130x500, Schutzklasse: II, IP54, RAL 7035, Bestehend aus: Gehäuse, Sockel, Tür(en) mit Schwenkhebel für PHZ, Wandhalterung, ohne Flansche | B | 020 | 1 | 2078.8662
L-SVK4-12-210 | L-SVK4-12-210Leergehäuse Standverteilung, SVK, BxHxT = 1050x1850+150x210Schutzklasse II, IP41, RAL 7035Bestehend aus:Gehäuse, Sockel, Doppeltür mit Schwenkhebel für PHZ, Wandhalterung, ohne Flansche | B | 020 | 1 | 1190.2374
L-SVK4-12-230 | L-SVK4-12-230Leergehäuse Standverteilung, SVK, BxHxT = 1050x1850+150x230Schutzklasse II, IP54, RAL 7035Bestehend aus:Gehäuse, Sockel, Doppeltür mit Schwenkhebel für PHZ, Wandhalterung, ohne Flansche | B | 020 | 1 | 1554.3872
L-SVK4-12-300 | L-SVK4-12-300Leergehäuse Standverteilung, SVK, BxHxT = 1070x1870+130x300Schutzklasse II, IP54, RAL 7035Bestehend aus:Gehäuse, Sockel, Doppeltür mit Schwenkhebel für PHZ, Wandhalterung, ohne Flansche | B | 020 | 1 | 1769.0651
L-SVK4-12-360 | L-SVK4-12-360 Leergehäuse Standverteilung, SVK, BxHxT = 1070x1870+130x360 Schutzklasse II, IP54, RAL 7035 Bestehend aus: Gehäuse, Sockel, Doppeltür mit Schwenkhebel für PHZ, Wandhalterung, ohne Flansche | B | 020 | 1 | 1836.9983
L-SVK4-12-400 | L-SVK4-12-400Leergehäuse Standverteilung, SVK, BxHxT = 1070x1870+130x400Schutzklasse II, IP54, RAL 7035Bestehend aus:Gehäuse, Sockel, Doppeltür mit Schwenkhebel für PHZ, Wandhalterung, ohne Flansche | B | 020 | 1 | 1923.9499
L-SVK4-12-500 | L-SVK4-12-500 Leergehäuse Standverteilung, SVK, BxHxT = 1070x1870+130x500 Schutzklasse II, IP54, RAL 7035 Bestehend aus: Gehäuse, Sockel, Doppeltür mit Schwenkhebel für PHZ, Wandhalterung, ohne Flansche | B | 020 | 1 | 2078.8662
L-SVK4-12-600 | L-SVK4-12-600 Leergehäuse Standverteilung, SVK, BxHxT = 1070x1870+130x600 Schutzklasse II, IP54, RAL 7035 Bestehend aus: Gehäuse, Sockel, Doppeltür mit Schwenkhebel für PHZ, Wandhalterung, ohne Flansche | B | 020 | 1 | 2258.2033
L-SVK4-13-210 | Leergehäuse Standverteilung, SVK4-13-210, BxHxT:1050x2000+130x210, Schutzklasse: II, IP41, RAL 7035, Bestehend aus: Gehäuse, Sockel, Tür(en) mit Schwenkhebel für PHZ, Wandhalterung, ohne Flansche | B | 020 | 1 | 1408.4503
L-SVK4-13-230 | Leergehäuse Standverteilung, SVK4-13-230, BxHxT:1050x2000+130x230, Schutzklasse: II, IP54, RAL 7035, Bestehend aus: Gehäuse, Sockel, Tür(en) mit Schwenkhebel für PHZ, Wandhalterung, ohne Flansche | B | 020 | 1 | 1839.3481
L-SVK4-13-300 | Leergehäuse Standverteilung, SVK4-13-300, BxHxT:1070x2020+130x300, Schutzklasse: II, IP54, RAL 7035, Bestehend aus: Gehäuse, Sockel, Tür(en) mit Schwenkhebel für PHZ, Wandhalterung, ohne Flansche | B | 020 | 1 | 2093.3844
L-SVK4-13-360 | Leergehäuse Standverteilung, SVK4-13-360, BxHxT:1070x2020+130x360, Schutzklasse: II, IP54, RAL 7035, Bestehend aus: Gehäuse, Sockel, Tür(en) mit Schwenkhebel für PHZ, Wandhalterung, ohne Flansche | B | 020 | 1 | 2173.7693
L-SVK4-13-400 | Leergehäuse Standverteilung, SVK4-13-400, BxHxT:1070x2020+130x400, Schutzklasse: II, IP54, RAL 7035, Bestehend aus: Gehäuse, Sockel, Tür(en) mit Schwenkhebel für PHZ, Wandhalterung, ohne Flansche | B | 020 | 1 | 2276.6867
L-SVK4-13-500 | Leergehäuse Standverteilung, SVK4-13-500, BxHxT:1070x2020+130x500, Schutzklasse: II, IP54, RAL 7035, Bestehend aus: Gehäuse, Sockel, Tür(en) mit Schwenkhebel für PHZ, Wandhalterung, ohne Flansche | B | 020 | 1 | 2459.9784
L-SVK4-14-210 | Leergehäuse Standverteilung, SVK4-14-210, BxHxT:1050x2150+150x210, Schutzklasse: II, IP41, RAL 7035, Bestehend aus: Gehäuse, Sockel, Tür(en) mit Schwenkhebel für PHZ, Wandhalterung, ohne Flansche | B | 020 | 1 | 1507.6333
L-SVK4-14-230 | Leergehäuse Standverteilung, SVK4-14-230, BxHxT:1050x2150+150x230, Schutzklasse: II, IP54, RAL 7035, Bestehend aus: Gehäuse, Sockel, Tür(en) mit Schwenkhebel für PHZ, Wandhalterung, ohne Flansche | B | 020 | 1 | 1968.8891
L-SVK4-14-300 | Leergehäuse Standverteilung, SVK4-14-300, BxHxT:1070x2170+130x300, Schutzklasse: II, IP54, RAL 7035, Bestehend aus: Gehäuse, Sockel, Tür(en) mit Schwenkhebel für PHZ, Wandhalterung, ohne Flansche | B | 020 | 1 | 2240.8109
L-SVK4-14-360 | Leergehäuse Standverteilung, SVK4-14-360, BxHxT:1070x2170+130x360, Schutzklasse: II, IP54, RAL 7035, Bestehend aus: Gehäuse, Sockel, Tür(en) mit Schwenkhebel für PHZ, Wandhalterung, ohne Flansche | B | 020 | 1 | 2326.8603
L-SVK4-14-400 | Leergehäuse Standverteilung, SVK4-14-400, BxHxT:1070x2170+130x400, Schutzklasse: II, IP54, RAL 7035, Bestehend aus: Gehäuse, Sockel, Tür(en) mit Schwenkhebel für PHZ, Wandhalterung, ohne Flansche | B | 020 | 1 | 2437.0053
L-SVK4-14-500 | Leergehäuse Standverteilung, SVK4-14-500, BxHxT:1070x2170+130x500, Schutzklasse: II, IP54, RAL 7035, Bestehend aus: Gehäuse, Sockel, Tür(en) mit Schwenkhebel für PHZ, Wandhalterung, ohne Flansche | B | 020 | 1 | 2633.2208
L-SVK4-15-210 | Leergehäuse Standverteilung, SVK4-15-210, BxHxT:1050x2300+150x210, Schutzklasse: II, IP41, RAL 7035, Bestehend aus: Gehäuse, Sockel, Tür(en) mit Schwenkhebel für PHZ, Wandhalterung, ohne Flansche | B | 020 | 1 | 1606.8267
L-SVK4-15-230 | Leergehäuse Standverteilung, SVK4-15-230, BxHxT:1050x2300+150x230, Schutzklasse: II, IP54, RAL 7035, Bestehend aus: Gehäuse, Sockel, Tür(en) mit Schwenkhebel für PHZ, Wandhalterung, ohne Flansche | B | 020 | 1 | 2098.4091
L-SVK4-15-300 | Leergehäuse Standverteilung, SVK4-15-300, BxHxT:1070x2320+130x300, Schutzklasse: II, IP54, RAL 7035, Bestehend aus: Gehäuse, Sockel, Tür(en) mit Schwenkhebel für PHZ, Wandhalterung, ohne Flansche | B | 020 | 1 | 2388.2268
L-SVK4-15-360 | Leergehäuse Standverteilung, SVK4-15-360, BxHxT:1070x2320+130x360, Schutzklasse: II, IP54, RAL 7035, Bestehend aus: Gehäuse, Sockel, Tür(en) mit Schwenkhebel für PHZ, Wandhalterung, ohne Flansche | B | 020 | 1 | 2479.9514
L-SVK4-15-400 | Leergehäuse Standverteilung, SVK4-15-400, BxHxT:1070x2320+130x400, Schutzklasse: II, IP54, RAL 7035, Bestehend aus: Gehäuse, Sockel, Tür(en) mit Schwenkhebel für PHZ, Wandhalterung, ohne Flansche | B | 020 | 1 | 2597.3345
L-SVK4-15-500 | Leergehäuse Standverteilung, SVK4-15-500, BxHxT:1070x2320+130x500, Schutzklasse: II, IP54, RAL 7035, Bestehend aus: Gehäuse, Sockel, Tür(en) mit Schwenkhebel für PHZ, Wandhalterung, ohne Flansche | B | 020 | 1 | 2806.4526
L-SVK5-11-210 | Leergehäuse Standverteilung, SVK5-11-210, BxHxT:1300x1700+150x210, Schutzklasse: II, IP41, RAL 7035, Bestehend aus: Gehäuse, Sockel, Tür(en) mit Schwenkhebel für PHZ, Wandhalterung, ohne Flansche | B | 020 | 1 | 1394.0581
L-SVK5-11-230 | Leergehäuse Standverteilung, SVK5-11-230, BxHxT:1300x1700+150x230, Schutzklasse: II, IP54, RAL 7035, Bestehend aus: Gehäuse, Sockel, Tür(en) mit Schwenkhebel für PHZ, Wandhalterung, ohne Flansche | B | 020 | 1 | 1785.356
L-SVK5-11-300 | Leergehäuse Standverteilung, SVK5-11-300, BxHxT:1320x1720+130x300, Schutzklasse: II, IP54, RAL 7035, Bestehend aus: Gehäuse, Sockel, Tür(en) mit Schwenkhebel für PHZ, Wandhalterung, ohne Flansche | B | 020 | 1 | 2087.0065
L-SVK5-11-360 | Leergehäuse Standverteilung, SVK5-11-360, BxHxT:1320x1720+130x360, Schutzklasse: II, IP54, RAL 7035, Bestehend aus: Gehäuse, Sockel, Tür(en) mit Schwenkhebel für PHZ, Wandhalterung, ohne Flansche | B | 020 | 1 | 2187.5531
L-SVK5-11-400 | Leergehäuse Standverteilung, SVK5-11-400, BxHxT:1320x1720+130x400, Schutzklasse: II, IP54, RAL 7035, Bestehend aus: Gehäuse, Sockel, Tür(en) mit Schwenkhebel für PHZ, Wandhalterung, ohne Flansche | B | 020 | 1 | 2290.8272
L-SVK5-11-500 | Leergehäuse Standverteilung, SVK5-11-500, BxHxT:1320x1720+130x500, Schutzklasse: II, IP54, RAL 7035, Bestehend aus: Gehäuse, Sockel, Tür(en) mit Schwenkhebel für PHZ, Wandhalterung, ohne Flansche | B | 020 | 1 | 2494.6059
L-SVK5-12-210 | L-SVK5-12-210Leergehäuse Standverteilung, SVK, BxHxT = 1300x1850+150x210Schutzklasse II, IP41, RAL 7035Bestehend aus:Gehäuse, Sockel,Doppeltür mit Schwenkhebel für PHZ, Wandhalterung, ohne Flansche | B | 020 | 1 | 1394.0581
L-SVK5-12-230 | L-SVK5-12-230Leergehäuse Standverteilung, SVK, BxHxT = 1300x1850+150x230Schutzklasse II, IP54, RAL 7035Bestehend aus:Gehäuse, Sockel, Doppeltür mit Schwenkhebel für PHZ, Wandhalterung, ohne Flansche | B | 020 | 1 | 1785.356
L-SVK5-12-300 | L-SVK5-12-300Leergehäuse Standverteilung, SVK, BxHxT = 1320x1870+130x300Schutzklasse II, IP54, RAL 7035Bestehend aus:Gehäuse, Sockel, Doppeltür mit Schwenkhebel für PHZ, Wandhalterung, ohne Flansche | B | 020 | 1 | 2087.0065
L-SVK5-12-360 | L-SVK5-12-360Leergehäuse Standverteilung, SVK, BxHxT = 1320x1870+130x360Schutzklasse II, IP54, RAL 7035Bestehend aus:Gehäuse, Sockel, Doppeltür mit Schwenkhebel für PHZ, Wandhalterung, ohne Flansche | B | 020 | 1 | 2187.5531
L-SVK5-12-400 | L-SVK5-12-400Leergehäuse Standverteilung, SVK, BxHxT = 1320x1870+130x400Schutzklasse II, IP54, RAL 7035Bestehend aus:Gehäuse, Sockel, Doppeltür mit Schwenkhebel für PHZ, Wandhalterung, ohne Flansche | B | 020 | 1 | 2290.8272
L-SVK5-12-500 | L-SVK5-12-500Leergehäuse Standverteilung, SVK, BxHxT = 1320x1870+130x500Schutzklasse II, IP54, RAL 7035Bestehend aus:Gehäuse, Sockel, Doppeltür mit Schwenkhebel für PHZ, Wandhalterung, ohne Flansche | B | 020 | 1 | 2494.6059
L-SVK5-12-600 | L-SVK5-12-600Leergehäuse Standverteilung, SVK, BxHxT = 1320x1870+130x600Schutzklasse II, IP54, RAL 7035Bestehend aus:Gehäuse, Sockel, Doppeltür mit Schwenkhebel für PHZ, Wandhalterung, ohne Flansche | B | 020 | 1 | 2687.559
L-SVK5-13-210 | Leergehäuse Standverteilung, SVK5-13-210, BxHxT:1300x2000+130x210, Schutzklasse: II, IP41, RAL 7035, Bestehend aus: Gehäuse, Sockel, Tür(en) mit Schwenkhebel für PHZ, Wandhalterung, ohne Flansche | B | 020 | 1 | 1649.6259
L-SVK5-13-230 | Leergehäuse Standverteilung, SVK5-13-230, BxHxT:1300x2000+130x230, Schutzklasse: II, IP54, RAL 7035, Bestehend aus: Gehäuse, Sockel, Tür(en) mit Schwenkhebel für PHZ, Wandhalterung, ohne Flansche | B | 020 | 1 | 2112.686
L-SVK5-13-300 | Leergehäuse Standverteilung, SVK5-13-300, BxHxT:1320x2020+130x300, Schutzklasse: II, IP54, RAL 7035, Bestehend aus: Gehäuse, Sockel, Tür(en) mit Schwenkhebel für PHZ, Wandhalterung, ohne Flansche | B | 020 | 1 | 2469.6187
L-SVK5-13-360 | Leergehäuse Standverteilung, SVK5-13-360, BxHxT:1320x2020+130x360, Schutzklasse: II, IP54, RAL 7035, Bestehend aus: Gehäuse, Sockel, Tür(en) mit Schwenkhebel für PHZ, Wandhalterung, ohne Flansche | B | 020 | 1 | 2588.6068
L-SVK5-13-400 | Leergehäuse Standverteilung, SVK5-13-400, BxHxT:1320x2020+130x400, Schutzklasse: II, IP54, RAL 7035, Bestehend aus: Gehäuse, Sockel, Tür(en) mit Schwenkhebel für PHZ, Wandhalterung, ohne Flansche | B | 020 | 1 | 2710.8048
L-SVK5-13-500 | Leergehäuse Standverteilung, SVK5-13-500, BxHxT:1320x2020+130x500, Schutzklasse: II, IP54, RAL 7035, Bestehend aus: Gehäuse, Sockel, Tür(en) mit Schwenkhebel für PHZ, Wandhalterung, ohne Flansche | B | 020 | 1 | 2951.9699
L-SVK5-14-210 | Leergehäuse Standverteilung, SVK5-14-210, BxHxT:1300x2150+150x210, Schutzklasse: II, IP41, RAL 7035, Bestehend aus: Gehäuse, Sockel, Tür(en) mit Schwenkhebel für PHZ, Wandhalterung, ohne Flansche | B | 020 | 1 | 1765.8027
L-SVK5-14-230 | Leergehäuse Standverteilung, SVK5-14-230, BxHxT:1300x2150+150x230, Schutzklasse: II, IP54, RAL 7035, Bestehend aus: Gehäuse, Sockel, Tür(en) mit Schwenkhebel für PHZ, Wandhalterung, ohne Flansche | B | 020 | 1 | 2261.4762
L-SVK5-14-300 | Leergehäuse Standverteilung, SVK5-14-300, BxHxT:1320x2170+130x300, Schutzklasse: II, IP54, RAL 7035, Bestehend aus: Gehäuse, Sockel, Tür(en) mit Schwenkhebel für PHZ, Wandhalterung, ohne Flansche | B | 020 | 1 | 2643.5325
L-SVK5-14-360 | Leergehäuse Standverteilung, SVK5-14-360, BxHxT:1320x2170+130x360, Schutzklasse: II, IP54, RAL 7035, Bestehend aus: Gehäuse, Sockel, Tür(en) mit Schwenkhebel für PHZ, Wandhalterung, ohne Flansche | B | 020 | 1 | 2770.902
L-SVK5-14-400 | Leergehäuse Standverteilung, SVK5-14-400, BxHxT:1320x2170+130x400, Schutzklasse: II, IP54, RAL 7035, Bestehend aus: Gehäuse, Sockel, Tür(en) mit Schwenkhebel für PHZ, Wandhalterung, ohne Flansche | B | 020 | 1 | 2901.7018
L-SVK5-14-500 | Leergehäuse Standverteilung, SVK5-14-500, BxHxT:1320x2170+130x500, Schutzklasse: II, IP54, RAL 7035, Bestehend aus: Gehäuse, Sockel, Tür(en) mit Schwenkhebel für PHZ, Wandhalterung, ohne Flansche | B | 020 | 1 | 3159.8398
L-SVK5-15-210 | Leergehäuse Standverteilung, SVK5-15-210, BxHxT:1300x2300+150x210, Schutzklasse: II, IP41, RAL 7035, Bestehend aus: Gehäuse, Sockel, Tür(en) mit Schwenkhebel für PHZ, Wandhalterung, ohne Flansche | B | 020 | 1 | 1881.9794
L-SVK5-15-230 | Leergehäuse Standverteilung, SVK5-15-230, BxHxT:1300x2300+150x230, Schutzklasse: II, IP54, RAL 7035, Bestehend aus: Gehäuse, Sockel, Tür(en) mit Schwenkhebel für PHZ, Wandhalterung, ohne Flansche | B | 020 | 1 | 2410.2453
L-SVK5-15-300 | Leergehäuse Standverteilung, SVK5-15-300, BxHxT:1320x2320+130x300, Schutzklasse: II, IP54, RAL 7035, Bestehend aus: Gehäuse, Sockel, Tür(en) mit Schwenkhebel für PHZ, Wandhalterung, ohne Flansche | B | 020 | 1 | 2817.4462
L-SVK5-15-360 | Leergehäuse Standverteilung, SVK5-15-360, BxHxT:1320x2320+130x360, Schutzklasse: II, IP54, RAL 7035, Bestehend aus: Gehäuse, Sockel, Tür(en) mit Schwenkhebel für PHZ, Wandhalterung, ohne Flansche | B | 020 | 1 | 2953.1972
L-SVK5-15-400 | Leergehäuse Standverteilung, SVK5-15-400, BxHxT:1320x2320+130x400, Schutzklasse: II, IP54, RAL 7035, Bestehend aus: Gehäuse, Sockel, Tür(en) mit Schwenkhebel für PHZ, Wandhalterung, ohne Flansche | B | 020 | 1 | 3092.6093
L-SVK5-15-500 | Leergehäuse Standverteilung, SVK5-15-500, BxHxT:1320x2320+130x500, Schutzklasse: II, IP54, RAL 7035, Bestehend aus: Gehäuse, Sockel, Tür(en) mit Schwenkhebel für PHZ, Wandhalterung, ohne Flansche | B | 020 | 1 | 3367.7306
L-SVK6-11-210 | Leergehäuse Standverteilung, SVK6-11-210, BxHxT:1550x1700+150x210, Schutzklasse: II, IP41, RAL 7035, Bestehend aus: Gehäuse, Sockel, Tür(en) mit Schwenkhebel für PHZ, Wandhalterung, ohne Flansche | B | 020 | 1 | 1603.2916
L-SVK6-11-230 | Leergehäuse Standverteilung, SVK6-11-230, BxHxT:1550x1700+150x230, Schutzklasse: II, IP54, RAL 7035, Bestehend aus: Gehäuse, Sockel, Tür(en) mit Schwenkhebel für PHZ, Wandhalterung, ohne Flansche | B | 020 | 1 | 2073.4219
L-SVK6-11-300 | Leergehäuse Standverteilung, SVK6-11-300, BxHxT:1570x1720+130x300, Schutzklasse: II, IP54, RAL 7035, Bestehend aus: Gehäuse, Sockel, Tür(en) mit Schwenkhebel für PHZ, Wandhalterung, ohne Flansche | B | 020 | 1 | 2451.1458
L-SVK6-11-360 | Leergehäuse Standverteilung, SVK6-11-360, BxHxT:1570x1720+130x360, Schutzklasse: II, IP54, RAL 7035, Bestehend aus: Gehäuse, Sockel, Tür(en) mit Schwenkhebel für PHZ, Wandhalterung, ohne Flansche | B | 020 | 1 | 2554.3989
L-SVK6-11-400 | Leergehäuse Standverteilung, SVK6-11-400, BxHxT:1570x1720+130x400, Schutzklasse: II, IP54, RAL 7035, Bestehend aus: Gehäuse, Sockel, Tür(en) mit Schwenkhebel für PHZ, Wandhalterung, ohne Flansche | B | 020 | 1 | 2663.1068
L-SVK6-11-500 | Leergehäuse Standverteilung, SVK6-11-500, BxHxT:1570x1720+130x500, Schutzklasse: II, IP54, RAL 7035, Bestehend aus: Gehäuse, Sockel, Tür(en) mit Schwenkhebel für PHZ, Wandhalterung, ohne Flansche | B | 020 | 1 | 2875.0677
L-SVK6-12-210 | L-SVK6-12-210Leergehäuse Standverteilung, SVK, BxHxT = 1550x1850+150x210Schutzklasse II, IP41, RAL 7035Bestehend aus:Gehäuse, Sockel, Doppeltür mit Schwenkhebel für PHZ, Wandhalterung, ohne Flansche | B | 020 | 1 | 1603.2916
L-SVK6-12-230 | L-SVK6-12-230Leergehäuse Standverteilung, SVK, BxHxT = 1550x1850+150x230Schutzklasse II, IP54, RAL 7035Bestehend aus:Gehäuse, Sockel, Doppeltür mit Schwenkhebel für PHZ, Wandhalterung, ohne Flansche | B | 020 | 1 | 2073.4219
L-SVK6-12-300 | L-SVK6-12-300Leergehäuse Standverteilung, SVK, BxHxT = 1570x1870+130x300Schutzklasse II, IP54, RAL 7035Bestehend aus:Gehäuse, Sockel, Doppeltür mit Schwenkhebel für PHZ, Wandhalterung, ohne Flansche | B | 020 | 1 | 2451.1458
L-SVK6-12-360 | L-SVK6-12-360Leergehäuse Standverteilung, SVK, BxHxT = 1570x1870+130x360Schutzklasse II, IP54, RAL 7035Bestehend aus:Gehäuse, Sockel, Doppeltür mit Schwenkhebel für PHZ, Wandhalterung, ohne Flansche | B | 020 | 1 | 2554.3989
L-SVK6-12-400 | L-SVK6-12-400Leergehäuse Standverteilung, SVK, BxHxT = 1570x1870+130x400Schutzklasse II, IP54, RAL 7035Bestehend aus:Gehäuse, Sockel, Doppeltür mit Schwenkhebel für PHZ, Wandhalterung, ohne Flansche | B | 020 | 1 | 2663.1068
L-SVK6-12-500 | L-SVK6-12-500Leergehäuse Standverteilung, SVK, BxHxT = 1570x1870+130x500Schutzklasse II, IP54, RAL 7035Bestehend aus:Gehäuse, Sockel, Doppeltür mit Schwenkhebel für PHZ, Wandhalterung, ohne Flansche | B | 020 | 1 | 2875.0677
L-SVK6-12-600 | L-SVK6-12-600Leergehäuse Standverteilung, SVK, BxHxT = 1570x1870+130x600Schutzklasse II, IP54, RAL 7035Bestehend aus:Gehäuse, Sockel, Doppeltür mit Schwenkhebel für PHZ, Wandhalterung, ohne Flansche | B | 020 | 1 | 3089.7456
L-SVK6-13-210 | Leergehäuse Standverteilung, SVK6-13-210, BxHxT:1550x2000+130x210, Schutzklasse: II, IP41, RAL 7035, Bestehend aus: Gehäuse, Sockel, Tür(en) mit Schwenkhebel für PHZ, Wandhalterung, ohne Flansche | B | 020 | 1 | 1897.2319
L-SVK6-13-230 | Leergehäuse Standverteilung, SVK6-13-230, BxHxT:1550x2000+130x230, Schutzklasse: II, IP54, RAL 7035, Bestehend aus: Gehäuse, Sockel, Tür(en) mit Schwenkhebel für PHZ, Wandhalterung, ohne Flansche | B | 020 | 1 | 2453.5376
L-SVK6-13-300 | Leergehäuse Standverteilung, SVK6-13-300, BxHxT:1570x2020+130x300, Schutzklasse: II, IP54, RAL 7035, Bestehend aus: Gehäuse, Sockel, Tür(en) mit Schwenkhebel für PHZ, Wandhalterung, ohne Flansche | B | 020 | 1 | 2900.527
L-SVK6-13-360 | Leergehäuse Standverteilung, SVK6-13-360, BxHxT:1570x2020+130x360, Schutzklasse: II, IP54, RAL 7035, Bestehend aus: Gehäuse, Sockel, Tür(en) mit Schwenkhebel für PHZ, Wandhalterung, ohne Flansche | B | 020 | 1 | 3022.704
L-SVK6-13-400 | Leergehäuse Standverteilung, SVK6-13-400, BxHxT:1570x2020+130x400, Schutzklasse: II, IP54, RAL 7035, Bestehend aus: Gehäuse, Sockel, Tür(en) mit Schwenkhebel für PHZ, Wandhalterung, ohne Flansche | B | 020 | 1 | 3151.3429
L-SVK6-13-500 | Leergehäuse Standverteilung, SVK6-13-500, BxHxT:1570x2020+130x500, Schutzklasse: II, IP54, RAL 7035, Bestehend aus: Gehäuse, Sockel, Tür(en) mit Schwenkhebel für PHZ, Wandhalterung, ohne Flansche | B | 020 | 1 | 3402.1588
L-SVK6-14-210 | Leergehäuse Standverteilung, SVK6-14-210, BxHxT:1550x2150+150x210, Schutzklasse: II, IP41, RAL 7035, Bestehend aus: Gehäuse, Sockel, Tür(en) mit Schwenkhebel für PHZ, Wandhalterung, ohne Flansche | B | 020 | 1 | 2030.843
L-SVK6-14-230 | Leergehäuse Standverteilung, SVK6-14-230, BxHxT:1550x2150+150x230, Schutzklasse: II, IP54, RAL 7035, Bestehend aus: Gehäuse, Sockel, Tür(en) mit Schwenkhebel für PHZ, Wandhalterung, ohne Flansche | B | 020 | 1 | 2626.3288
L-SVK6-14-300 | Leergehäuse Standverteilung, SVK6-14-300, BxHxT:1570x2170+130x300, Schutzklasse: II, IP54, RAL 7035, Bestehend aus: Gehäuse, Sockel, Tür(en) mit Schwenkhebel für PHZ, Wandhalterung, ohne Flansche | B | 020 | 1 | 3104.7777
L-SVK6-14-360 | Leergehäuse Standverteilung, SVK6-14-360, BxHxT:1570x2170+130x360, Schutzklasse: II, IP54, RAL 7035, Bestehend aus: Gehäuse, Sockel, Tür(en) mit Schwenkhebel für PHZ, Wandhalterung, ohne Flansche | B | 020 | 1 | 3235.5776
L-SVK6-14-400 | Leergehäuse Standverteilung, SVK6-14-400, BxHxT:1570x2170+130x400, Schutzklasse: II, IP54, RAL 7035, Bestehend aus: Gehäuse, Sockel, Tür(en) mit Schwenkhebel für PHZ, Wandhalterung, ohne Flansche | B | 020 | 1 | 3373.2693
L-SVK6-14-500 | Leergehäuse Standverteilung, SVK6-14-500, BxHxT:1570x2170+130x500, Schutzklasse: II, IP54, RAL 7035, Bestehend aus: Gehäuse, Sockel, Tür(en) mit Schwenkhebel für PHZ, Wandhalterung, ohne Flansche | B | 020 | 1 | 3641.7608
L-SVK6-15-210 | Leergehäuse Standverteilung, SVK6-15-210, BxHxT:1550x2300+150x210, Schutzklasse: II, IP41, RAL 7035, Bestehend aus: Gehäuse, Sockel, Tür(en) mit Schwenkhebel für PHZ, Wandhalterung, ohne Flansche | B | 020 | 1 | 2164.4437
L-SVK6-15-230 | Leergehäuse Standverteilung, SVK6-15-230, BxHxT:1550x2300+150x230, Schutzklasse: II, IP54, RAL 7035, Bestehend aus: Gehäuse, Sockel, Tür(en) mit Schwenkhebel für PHZ, Wandhalterung, ohne Flansche | B | 020 | 1 | 2799.0991
L-SVK6-15-300 | Leergehäuse Standverteilung, SVK6-15-300, BxHxT:1570x2320+130x300, Schutzklasse: II, IP54, RAL 7035, Bestehend aus: Gehäuse, Sockel, Tür(en) mit Schwenkhebel für PHZ, Wandhalterung, ohne Flansche | B | 020 | 1 | 3309.0495
L-SVK6-15-360 | Leergehäuse Standverteilung, SVK6-15-360, BxHxT:1570x2320+130x360, Schutzklasse: II, IP54, RAL 7035, Bestehend aus: Gehäuse, Sockel, Tür(en) mit Schwenkhebel für PHZ, Wandhalterung, ohne Flansche | B | 020 | 1 | 3448.4406
L-SVK6-15-400 | Leergehäuse Standverteilung, SVK6-15-400, BxHxT:1570x2320+130x400, Schutzklasse: II, IP54, RAL 7035, Bestehend aus: Gehäuse, Sockel, Tür(en) mit Schwenkhebel für PHZ, Wandhalterung, ohne Flansche | B | 020 | 1 | 3595.1852
L-SVK6-15-500 | Leergehäuse Standverteilung, SVK6-15-500, BxHxT:1570x2320+130x500, Schutzklasse: II, IP54, RAL 7035, Bestehend aus: Gehäuse, Sockel, Tür(en) mit Schwenkhebel für PHZ, Wandhalterung, ohne Flansche | B | 020 | 1 | 3881.3315
L-UVB1-4-210 | L-UVB1-4-210 Leergehäuse Automatenverteiler, UVB, BxHxT = 300x650x210Schutzklasse I, IP41, RAL 9016, UnterputzBestehend aus:Gehäuse, Einzeltür mit Drehriegel | B | 011 | 1 | 191.2537
L-UVB1-5-210 | L-UVB1-5-210 Leergehäuse Automatenverteiler, UVB, BxHxT = 300x800x210Schutzklasse I, IP41, RAL 9016, UnterputzBestehend aus:Gehäuse, Einzeltür mit Drehriegel | B | 011 | 1 | 215.024
L-UVB1-6-210 | L-UVB1-6-210 Leergehäuse Automatenverteiler, UVB, BxHxT = 300x950x210Schutzklasse I, IP41, RAL 9016, UnterputzBestehend aus:Gehäuse, Einzeltür mit Drehriegel | B | 011 | 1 | 239.193
L-UVB1-7-210 | L-UVB1-7-210 Leergehäuse Automatenverteiler, UVB, BxHxT = 300x1100x210Schutzklasse I, IP41, RAL 9016, UnterputzBestehend aus:Gehäuse, Einzeltür mit Drehriegel | B | 011 | 1 | 258.4526
L-UVB1-8-210 | L-UVB1-8-210 Leergehäuse Automatenverteiler, UVB, BxHxT = 300x1250x210Schutzklasse I, IP41, RAL 9016, UnterputzBestehend aus:Gehäuse, Einzeltür mit Drehriegel | B | 011 | 1 | 271.4183
L-UVB1-9-210 | L-UVB1-9-210 Leergehäuse Automatenverteiler, UVB, BxHxT = 300x1400x210Schutzklasse I, IP41, RAL 9016, UnterputzBestehend aus:Gehäuse, Einzeltür mit Drehriegel | B | 011 | 1 | 295.5767
L-UVB2-4-210 | L-UVB2-4-210 Leergehäuse Automatenverteiler, UVB, BxHxT = 550x650x210Schutzklasse I, IP41, RAL 9016, UnterputzBestehend aus:Gehäuse, Einzeltür mit Drehriegel | B | 011 | 1 | 241.5427
L-UVB2-5-210 | L-UVB2-5-210 Leergehäuse Automatenverteiler, UVB, BxHxT = 550x800x210Schutzklasse I, IP41, RAL 9016, UnterputzBestehend aus:Gehäuse, Einzeltür mit Drehriegel | B | 011 | 1 | 285.9994
L-UVB2-6-210 | L-UVB2-6-210 Leergehäuse Automatenverteiler, UVB, BxHxT = 550x950x210Schutzklasse I, IP41, RAL 9016, UnterputzBestehend aus:Gehäuse, Einzeltür mit Drehriegel | B | 011 | 1 | 310.6718
L-UVB2-7-210 | L-UVB2-7-210 Leergehäuse Automatenverteiler, UVB, BxHxT = 550x1100x210Schutzklasse I, IP41, RAL 9016, UnterputzBestehend aus:Gehäuse, Einzeltür mit Drehriegel | B | 011 | 1 | 346.8833
L-UVB2-8-210 | L-UVB2-8-210 Leergehäuse Automatenverteiler, UVB, BxHxT = 550x1250x210Schutzklasse I, IP41, RAL 9016, UnterputzBestehend aus:Gehäuse, Einzeltür mit Drehriegel | B | 011 | 1 | 369.9298
L-UVB2-9-210 | L-UVB2-9-210 Leergehäuse Automatenverteiler, UVB, BxHxT = 550x1400x210Schutzklasse I, IP41, RAL 9016, UnterputzBestehend aus:Gehäuse, Einzeltür mit Drehriegel | B | 011 | 1 | 425.4639
L-UVB3-4-210 | L-UVB3-4-210 Leergehäuse Automatenverteiler, UVB, BxHxT = 800x650x210 Schutzklasse I, IP41, RAL 9016, Unterputz Bestehend aus: Gehäuse, Doppeltür mit Drehriegel | B | 011 | 1 | 299.9511
L-UVB3-5-210 | L-UVB3-5-210 Leergehäuse Automatenverteiler, UVB, BxHxT = 800x800x210 Schutzklasse I, IP41, RAL 9016, Unterputz Bestehend aus: Gehäuse, Doppeltür mit Drehriegel | B | 011 | 1 | 339.7606
L-UVB3-6-210 | L-UVB3-6-210 Leergehäuse Automatenverteiler, UVB, BxHxT = 800x950x210 Schutzklasse I, IP41, RAL 9016, Unterputz Bestehend aus: Gehäuse, Doppeltür mit Drehriegel | B | 011 | 1 | 393.9939
L-UVB3-7-210 | L-UVB3-7-210 Leergehäuse Automatenverteiler, UVB, BxHxT = 800x1100x210 Schutzklasse I, IP41, RAL 9016, Unterputz Bestehend aus: Gehäuse, Doppeltür mit Drehriegel | B | 011 | 1 | 426.6283
L-UVB3-8-210 | L-UVB3-8-210 Leergehäuse Automatenverteiler, UVB, BxHxT = 800x1250x210 Schutzklasse I, IP41, RAL 9016, Unterputz Bestehend aus: Gehäuse, Doppeltür mit Drehriegel | B | 011 | 1 | 484.1659
L-UVB3-9-210 | L-UVB3-9-210 Leergehäuse Automatenverteiler, UVB, BxHxT = 800x1400x210 Schutzklasse I, IP41, RAL 9016, Unterputz Bestehend aus: Gehäuse, Doppeltür mit Drehriegel | B | 011 | 1 | 525.5595
L-UVB4-4-210 | L-UVB4-4-210 Leergehäuse Automatenverteiler, UVB, BxHxT = 1050x650x210Schutzklasse I, IP41, RAL 9016, UnterputzBestehend aus:Gehäuse, Doppeltür mit Drehriegel | B | 011 | 1 | 412.6451
L-UVB4-5-210 | L-UVB4-5-210 Leergehäuse Automatenverteiler, UVB, BxHxT = 1050x800x210Schutzklasse I, IP41, RAL 9016, UnterputzBestehend aus:Gehäuse, Doppeltür mit Drehriegel | B | 011 | 1 | 463.658
L-UVB4-6-210 | L-UVB4-6-210 Leergehäuse Automatenverteiler, UVB, BxHxT = 1050x950x210Schutzklasse I, IP41, RAL 9016, UnterputzBestehend aus:Gehäuse, Doppeltür mit Drehriegel | B | 011 | 1 | 522.6642
L-UVB4-7-210 | L-UVB4-7-210 Leergehäuse Automatenverteiler, UVB, BxHxT = 1050x1100x210Schutzklasse I, IP41, RAL 9016, UnterputzBestehend aus:Gehäuse, Doppeltür mit Drehriegel | B | 011 | 1 | 599.6923
L-UVB4-8-210 | L-UVB4-8-210 Leergehäuse Automatenverteiler, UVB, BxHxT = 1050x1250x210Schutzklasse I, IP41, RAL 9016, UnterputzBestehend aus:Gehäuse, Doppeltür mit Drehriegel | B | 011 | 1 | 642.7223
L-UVB4-9-210 | L-UVB4-9-210 Leergehäuse Automatenverteiler, UVB, BxHxT = 1050x1400x210Schutzklasse I, IP41, RAL 9016, UnterputzBestehend aus:Gehäuse, Doppeltür mit Drehriegel | B | 011 | 1 | 717.4426
L-UVB5-5-210 | L-UVB5-5-210 Leergehäuse Automatenverteiler, UVB, BxHxT = 1300x800x210 Schutzklasse I, IP41, RAL 9016, Unterputz Bestehend aus: Gehäuse, Doppeltür mit Drehriegel | B | 011 | 1 | 541.4413
L-UVB5-6-210 | L-UVB5-6-210 Leergehäuse Automatenverteiler, UVB, BxHxT = 1300x950x210 Schutzklasse I, IP41, RAL 9016, Unterputz Bestehend aus: Gehäuse, Doppeltür mit Drehriegel | B | 011 | 1 | 603.6051
L-UVB5-7-210 | L-UVB5-7-210 Leergehäuse Automatenverteiler, UVB, BxHxT = 1300x1100x210 Schutzklasse I, IP41, RAL 9016, Unterputz Bestehend aus: Gehäuse, Doppeltür mit Drehriegel | B | 011 | 1 | 649.6247
L-UVB5-8-210 | L-UVB5-8-210 Leergehäuse Automatenverteiler, UVB, BxHxT = 1300x1250x210 Schutzklasse I, IP41, RAL 9016, Unterputz Bestehend aus: Gehäuse, Doppeltür mit Drehriegel | B | 011 | 1 | 726.0968
L-UVB5-9-210 | L-UVB5-9-210 Leergehäuse Automatenverteiler, UVB, BxHxT = 1300x1400x210 Schutzklasse I, IP41, RAL 9016, Unterputz Bestehend aus: Gehäuse, Doppeltür mit Drehriegel | B | 011 | 1 | 827.5246
L-UVK1-3-120 | L-UVK1-3-120 Leergehäuse Automatenverteiler, UVK, BxHxT = 300x500x120 Schutzklasse II, IP30, RAL 9016, Unterputz mit Blendrahmen Bestehend aus: Gehäuse, Einzeltür mit Drehriegel | B | 011 | 1 | 116.8061
L-UVK1-4-120 | L-UVK1-4-120 Leergehäuse Automatenverteiler, UVK, BxHxT = 300x650x120 Schutzklasse II, IP30, RAL 9016, Unterputz mit Blendrahmen Bestehend aus: Gehäuse, Einzeltür mit Drehriegel | B | 011 | 1 | 122.4078
L-UVK1-4-210 | L-UVK1-4-210 Leergehäuse Automatenverteiler, UVK, BxHxT = 300x650x210Schutzklasse II, IP41, RAL 9016, UnterputzBestehend aus: Gehäuse + Unterputzrahmen, Einzeltür mit Drehriegel | B | 011 | 1 | 195.156
L-UVK1-5-120 | L-UVK1-5-120 Leergehäuse Automatenverteiler, UVK, BxHxT = 300x800x120 Schutzklasse II, IP30, RAL 9016, Unterputz mit Blendrahmen Bestehend aus: Gehäuse, Einzeltür mit Drehriegel | B | 011 | 1 | 127.9885
L-UVK1-5-210 | L-UVK1-5-210 Leergehäuse Automatenverteiler, UVK, BxHxT = 300x800x210Schutzklasse II, IP41, RAL 9016, UnterputzBestehend aus: Gehäuse + Unterputzrahmen, Einzeltür mit Drehriegel | B | 011 | 1 | 220.3739
L-UVK1-6-120 | L-UVK1-6-120 Leergehäuse Automatenverteiler, UVK, BxHxT = 300x950x120 Schutzklasse II, IP30, RAL 9016, Unterputz mit Blendrahmen Bestehend aus: Gehäuse, Einzeltür mit Drehriegel | B | 011 | 1 | 144.6676
L-UVK1-6-210 | L-UVK1-6-210 Leergehäuse Automatenverteiler, UVK, BxHxT = 300x950x210Schutzklasse II, IP41, RAL 9016, UnterputzBestehend aus: Gehäuse + Unterputzrahmen, Einzeltür mit Drehriegel | B | 011 | 1 | 247.3857
L-UVK1-7-120 | L-UVK1-7-120 Leergehäuse Automatenverteiler, UVK, BxHxT = 300x1100x120 Schutzklasse II, IP30, RAL 9016, Unterputz mit Blendrahmen Bestehend aus: Gehäuse, Einzeltür mit Drehriegel | B | 011 | 1 | 159.3431
L-UVK1-7-210 | L-UVK1-7-210 Leergehäuse Automatenverteiler, UVK, BxHxT = 300x1100x210Schutzklasse II, IP41, RAL 9016, UnterputzBestehend aus: Gehäuse + Unterputzrahmen, Einzeltür mit Drehriegel | B | 011 | 1 | 269.5196
L-UVK1-8-210 | L-UVK1-8-210 Leergehäuse Automatenverteiler, UVK, BxHxT = 300x1250x210Schutzklasse II, IP41, RAL 9016, UnterputzBestehend aus: Gehäuse + Unterputzrahmen, Einzeltür mit Drehriegel | B | 011 | 1 | 285.328
L-UVK1-9-210 | L-UVK1-9-210 Leergehäuse Automatenverteiler, UVK, BxHxT = 300x1400x210Schutzklasse II, IP41, RAL 9016, UnterputzBestehend aus: Gehäuse + Unterputzrahmen, Einzeltür mit Drehriegel | B | 011 | 1 | 314.7629
L-UVK2-3-120 | L-UVK2-3-120 Leergehäuse Automatenverteiler, UVK, BxHxT = 550x500x120 Schutzklasse II, IP30, RAL 9016, Unterputz mit Blendrahmen Bestehend aus: Gehäuse, Einzeltür mit Drehriegel | B | 011 | 1 | 154.6646
L-UVK2-4-120 | L-UVK2-4-120 Leergehäuse Automatenverteiler, UVK, BxHxT = 550x650x120 Schutzklasse II, IP30, RAL 9016, Unterputz mit Blendrahmen Bestehend aus: Gehäuse, Einzeltür mit Drehriegel | B | 011 | 1 | 180.0084
L-UVK2-4-210 | L-UVK2-4-210 Leergehäuse Automatenverteiler, UVK, BxHxT = 550x650x210Schutzklasse II, IP41, RAL 9016, UnterputzBestehend aus: Gehäuse + Unterputzrahmen, Einzeltür mit Drehriegel | B | 011 | 1 | 247.05
L-UVK2-5-120 | L-UVK2-5-120 Leergehäuse Automatenverteiler, UVK, BxHxT = 550x800x120 Schutzklasse II, IP30, RAL 9016, Unterputz mit Blendrahmen Bestehend aus: Gehäuse, Einzeltür mit Drehriegel | B | 011 | 1 | 188.0018
L-UVK2-5-210 | L-UVK2-5-210 Leergehäuse Automatenverteiler, UVK, BxHxT = 550x800x210Schutzklasse II, IP41, RAL 9016, UnterputzBestehend aus: Gehäuse + Unterputzrahmen, Einzeltür mit Drehriegel | B | 011 | 1 | 293.2689
L-UVK2-6-120 | L-UVK2-6-120 Leergehäuse Automatenverteiler, UVK, BxHxT = 550x950x120 Schutzklasse II, IP30, RAL 9016, Unterputz mit Blendrahmen Bestehend aus: Gehäuse, Einzeltür mit Drehriegel | B | 011 | 1 | 216.6814
L-UVK2-6-210 | L-UVK2-6-210 Leergehäuse Automatenverteiler, UVK, BxHxT = 550x950x210Schutzklasse II, IP41, RAL 9016, UnterputzBestehend aus: Gehäuse + Unterputzrahmen, Einzeltür mit Drehriegel | B | 011 | 1 | 321.0779
L-UVK2-7-120 | L-UVK2-7-120 Leergehäuse Automatenverteiler, UVK, BxHxT = 550x1100x120 Schutzklasse II, IP30, RAL 9016, Unterputz mit Blendrahmen Bestehend aus: Gehäuse, Einzeltür mit Drehriegel | B | 011 | 1 | 227.9897
L-UVK2-7-210 | L-UVK2-7-210 Leergehäuse Automatenverteiler, UVK, BxHxT = 550x1100x210Schutzklasse II, IP41, RAL 9016, UnterputzBestehend aus: Gehäuse + Unterputzrahmen, Einzeltür mit Drehriegel | B | 011 | 1 | 360.4364
L-UVK2-8-210 | L-UVK2-8-210 Leergehäuse Automatenverteiler, UVK, BxHxT = 550x1250x210Schutzklasse II, IP41, RAL 9016, UnterputzBestehend aus: Gehäuse + Unterputzrahmen, Einzeltür mit Drehriegel | B | 011 | 1 | 386.6509
L-UVK2-9-210 | L-UVK2-9-210 Leergehäuse Automatenverteiler, UVK, BxHxT = 550x1400x210Schutzklasse II, IP41, RAL 9016, UnterputzBestehend aus: Gehäuse + Unterputzrahmen, Einzeltür mit Drehriegel | B | 011 | 1 | 447.5873
L-UVK3-4-210 | L-UVK3-4-210 Leergehäuse Automatenverteiler, UVK, BxHxT = 800x650x210 Schutzklasse II, IP41, RAL 9016, Unterputz Bestehend aus: Gehäuse + Unterputzrahmen, Doppeltür mit Drehriegel | B | 011 | 1 | 307.0633
L-UVK3-5-210 | L-UVK3-5-210 Leergehäuse Automatenverteiler, UVK, BxHxT = 800x800x210 Schutzklasse II, IP41, RAL 9016, Unterputz Bestehend aus: Gehäuse + Unterputzrahmen, Doppeltür mit Drehriegel | B | 011 | 1 | 348.9079
L-UVK3-6-210 | L-UVK3-6-210 Leergehäuse Automatenverteiler, UVK, BxHxT = 800x950x210 Schutzklasse II, IP41, RAL 9016, Unterputz Bestehend aus: Gehäuse + Unterputzrahmen, Doppeltür mit Drehriegel | B | 011 | 1 | 406.6029
L-UVK3-7-210 | L-UVK3-7-210 Leergehäuse Automatenverteiler, UVK, BxHxT = 800x1100x210 Schutzklasse II, IP41, RAL 9016, Unterputz Bestehend aus: Gehäuse + Unterputzrahmen, Doppeltür mit Drehriegel | B | 011 | 1 | 442.6675
L-UVK3-8-210 | L-UVK3-8-210 Leergehäuse Automatenverteiler, UVK, BxHxT = 800x1250x210 Schutzklasse II, IP41, RAL 9016, Unterputz Bestehend aus: Gehäuse + Unterputzrahmen, Doppeltür mit Drehriegel | B | 011 | 1 | 503.6878
L-UVK3-9-210 | L-UVK3-9-210 Leergehäuse Automatenverteiler, UVK, BxHxT = 800x1400x210 Schutzklasse II, IP41, RAL 9016, Unterputz Bestehend aus: Gehäuse + Unterputzrahmen, Doppeltür mit Drehriegel | B | 011 | 1 | 550.6935
L-UVK4-4-120 | L-UVK4-4-120 Leergehäuse Automatenverteiler, UVK, BxHxT = 1050x650x120 Schutzklasse II, IP30, RAL 9016, Unterputz mit Blendrahmen Bestehend aus: Gehäuse, Doppeltür mit Drehriegel | B | 011 | 1 | 355.9886
L-UVK4-4-210 | L-UVK4-4-210 Leergehäuse Automatenverteiler, UVK, BxHxT = 1050x650x210Schutzklasse II, IP41, RAL 9016, UnterputzBestehend aus: Gehäuse + Unterputzrahmen, Doppeltür mit Drehriegel | B | 011 | 1 | 421.3833
L-UVK4-5-120 | L-UVK4-5-120 Leergehäuse Automatenverteiler, UVK, BxHxT = 1050x800x120 Schutzklasse II, IP30, RAL 9016, Unterputz mit Blendrahmen Bestehend aus: Gehäuse, Doppeltür mit Drehriegel | B | 011 | 1 | 332.0085
L-UVK4-5-210 | L-UVK4-5-210 Leergehäuse Automatenverteiler, UVK, BxHxT = 1050x800x210Schutzklasse II, IP41, RAL 9016, UnterputzBestehend aus: Gehäuse + Unterputzrahmen, Doppeltür mit Drehriegel | B | 011 | 1 | 474.6935
L-UVK4-6-120 | L-UVK4-6-120 Leergehäuse Automatenverteiler, UVK, BxHxT = 1050x950x120 Schutzklasse II, IP30, RAL 9016, Unterputz mit Blendrahmen Bestehend aus: Gehäuse, Doppeltür mit Drehriegel | B | 011 | 1 | 357.3209
L-UVK4-6-210 | L-UVK4-6-210 Leergehäuse Automatenverteiler, UVK, BxHxT = 1050x950x210Schutzklasse II, IP41, RAL 9016, UnterputzBestehend aus: Gehäuse + Unterputzrahmen, Doppeltür mit Drehriegel | B | 011 | 1 | 537.4552
L-UVK4-7-120 | L-UVK4-7-120 Leergehäuse Automatenverteiler, UVK, BxHxT = 1050x1100x120 Schutzklasse II, IP30, RAL 9016, Unterputz mit Blendrahmen Bestehend aus: Gehäuse, Doppeltür mit Drehriegel | B | 011 | 1 | 390.6581
L-UVK4-7-210 | L-UVK4-7-210 Leergehäuse Automatenverteiler, UVK, BxHxT = 1050x1100x210Schutzklasse II, IP41, RAL 9016, UnterputzBestehend aus: Gehäuse + Unterputzrahmen, Doppeltür mit Drehriegel | B | 011 | 1 | 618.2491
L-UVK4-8-210 | L-UVK4-8-210 Leergehäuse Automatenverteiler, UVK, BxHxT = 1050x1250x210Schutzklasse II, IP41, RAL 9016, UnterputzBestehend aus: Gehäuse + Unterputzrahmen, Doppeltür mit Drehriegel | B | 011 | 1 | 665.0136
L-UVK4-9-210 | L-UVK4-9-210 Leergehäuse Automatenverteiler, UVK, BxHxT = 1050x1400x210Schutzklasse II, IP41, RAL 9016, UnterputzBestehend aus: Gehäuse + Unterputzrahmen, Doppeltür mit Drehriegel | B | 011 | 1 | 745.6712
L-UVK5-5-210 | L-UVK5-5-210 Leergehäuse Automatenverteiler, UVK, BxHxT = 1300x800x210 Schutzklasse II, IP41, RAL 9016, Unterputz Bestehend aus: Gehäuse + Unterputzrahmen, Doppeltür mit Drehriegel | B | 011 | 1 | 554.3755
L-UVK5-6-210 | L-UVK5-6-210 Leergehäuse Automatenverteiler, UVK, BxHxT = 1300x950x210 Schutzklasse II, IP41, RAL 9016, Unterputz Bestehend aus: Gehäuse + Unterputzrahmen, Doppeltür mit Drehriegel | B | 011 | 1 | 620.5989
L-UVK5-7-210 | L-UVK5-7-210 Leergehäuse Automatenverteiler, UVK, BxHxT = 1300x1100x210 Schutzklasse II, IP41, RAL 9016, Unterputz Bestehend aus: Gehäuse + Unterputzrahmen, Doppeltür mit Drehriegel | B | 011 | 1 | 670.6781
L-UVK5-8-210 | L-UVK5-8-210 Leergehäuse Automatenverteiler, UVK, BxHxT = 1300x1250x210 Schutzklasse II, IP41, RAL 9016, Unterputz Bestehend aus: Gehäuse + Unterputzrahmen, Doppeltür mit Drehriegel | B | 011 | 1 | 751.1994
L-UVK5-9-210 | L-UVK5-9-210 Leergehäuse Automatenverteiler, UVK, BxHxT = 1300x1400x210 Schutzklasse II, IP41, RAL 9016, Unterputz Bestehend aus: Gehäuse + Unterputzrahmen, Doppeltür mit Drehriegel | B | 011 | 1 | 858.8792
LFA196 | LFA196Leerfeldabdeckung 196 mm | B | 090 | 1 | 2.8847
LS-35 | LS-35Längsschienensatz 35 mm breitBxHxT (mm): 35x15x1800, 1Satz = 2 Längsschienen | B | 090 | 1 | 84.2347
LS-55 | LS-55Längsschienensatz 55 mm breitBxHxT (mm). 55x15x1800, 1Satz = 2 Längsschienen | B | 090 | 1 | 95.1128
LS12-300 | LS12-300Rundmuttersatz Bestehend aus:1x Senkschraube M6x16, 1x Fächerscheibe 6,4 mm, 1x Rundmutter M6, 1x Linsenblechschraube 4,8x13 | B | 090 | 1 | 2.9792
M-2ELE1710 | Montiert, NH-Leiste V-Anschluss mit Klemmen 95mm² mit Doppeladapter 160A, Efen | C | 131 | 1 | 452.7858
M-ISO-ETI12-T | ISO-Gehäuse: 259x319x144mm mit Deckel und transperenter Tür IP 65 12TE, ETI ECH-12PT, montiert | E | 051 | 1 | 106.47
M-ISO-ETI24-T | ISO-Gehäuse: 384x319x144mm mit Deckel und transperenter Tür IP 65 24TE ETI ECH-24PT, montiert | E | 051 | 1 | 138.43
M-ISO-ETI8-T | Montiert, ISO-Gehäuse: 200x200x120mm mit Deckel und transperenter Tür IP 65 8TE, ETI ECH-8G | E | 051 | 1 | 38.29
ME-WB | Modbus Extension Konverter galvanisch getrennt. Für eine Linie bis zu 15 Adressierunspunkte. (Wird mindestens einmal pro Paket benötigt) | E | 051 | 1 | 1268.32
MFHA1EW-2HA | MFHA 1EW-2HA Stadtwerke München Mehrfach Hausanschlussschrank für Innenaufstellung, Fabrikat Alphatec BxHxT=600x1200x350, SK I, IP54, RAL 7035 Bestehend aus: Gehäuse, Doppeltür mit Schwenkhebel für PHZ (EW), Schwenkhebel mit PHZ1-4K (HA), Flansche KFL1-150 im EW-Feld, KFL 2-240 im HA-Feld (unten), oben geschlossen, Befestigung über Außenbefestigungslaschen, Schottwand zwischen EW und HA, bestückt mit Sammelschienensystem 5-polig Cu 30x10 570A (DIN 43671), 1x NH-Sicherungsleiste Gr. II 400A mit V-Klemmen (EW), 2x NH-Sicherungsleisten Gr. II 400A mit V-Klemmen (HA), je 1x Kabeleinführung M25 in EW und HA, je 1x Kabelabfangsschiene in EW und HA, 1x Anschlussklemme 120² für PEN, mit Berührungsschutzabdeckungen | B | 040 | 1 | 2570.1549
MFHA2EW-3HA | MFHA 2EW-3HA Stadtwerke München Mehrfach Hausanschlussschrank für Innenaufstellung, Fabrikat Alphatec BxHxT=800x1200x350, SK I, IP54, RAL 7035 Bestehend aus: Gehäuse, Doppeltür mit Schwenkhebel für PHZ (EW), Schwenkhebel mit PHZ1-4K (HA), Flansche KFL1-150 im EW-Feld, KFL2-240 im HA Feld (unten), oben geschlossen, Befestigung über Außenbefestigungslaschen, Schottwand zwischen EW und HA, bestückt mit Sammelschienensystem 5-polig Cu 30x10 570A (DIN 43671), 2x NH-Sicherungsleisten Gr. II 400A mit V-Klemmen (EW), 3x NH-Sicherungsleisten Gr. II 400A mit V-Klemmen (HA), je 1x Kabeleinführung M25 in EW und HA, je 1x Kabelabfangsschiene in EW und HA, 1x Anschlussklemme 120² für PEN, mit Berührungsschutzabdeckungen | B | 040 | 1 | 3395.5501
MFHA2EW-4HA | MFHA 2EW-4HA Stadtwerke München Mehrfach Hausanschlussschrank für Innenaufstellung, Fabrikat Alphatec BxHxT=900x1200x350, SK I, IP54, RAL 7035 Bestehend aus: Gehäuse, Doppeltür mit Schwenkhebel für PHZ (EW), Schwenkhebel mit PHZ1-4K (HA), Flansche KFL1-150 im EW-Feld, KFL 2-240 im HA Feld (unten), oben geschlossen, Befestigung über Außenbefestigungslaschen, Schottwand zwischen EW und HA, bestückt mit Sammelschienensystem 5-polig Cu 30x10 570A (DIN 43671), 2x NH-Sicherungsleisten Gr. II 400A mit V-Klemmen (EW), 4x NH-Sicherungsleisten Gr. II 400A mit V-Klemmen (HA), je 1x Kabeleinführung M25 in EW und HA, je 1x Kabelabfangsschiene in EW und HA, 1x Anschlussklemme 120² für PEN, mit Berührungsschutzabdeckungen | B | 040 | 1 | 3776.4944
MFHA2EW-5HA | MFHA 2EW-5HA Stadtwerke München Mehrfach Hausanschlussschrank für Innenaufstellung, Fabrikat Alphatec BxHxT=1000x1200x350, SK I, IP54, RAL 7035 Bestehend aus: Gehäuse, Doppeltür mit Schwenkhebel für PHZ (EW), Schwenkhebel mit PHZ1-4K (HA), Flansche KFL1-150 im EW-Feld, KFL 2-240 im HA-Feld (unten), oben geschlossen, Befestigung über Außenbefestigungslaschen, Schottwand zwischen EW und HA, bestückt mit Sammelschienensystem 5-polig Cu 30x10 570A (DIN 43671), 2x NH-Sicherungsleisten Gr. II 400A mit V-Klemmen (EW), 5x NH-Sicherungsleisten Gr. II 400A mit V-Klemmen (HA), je 1x Kabeleinführung M25 in EW und HA, je 1x Kabelabfangsschiene in EW und HA, 1x Anschlussklemme 120² für PEN, mit Berührungsschutzabdeckungen | B | 040 | 1 | 4182.856
MFHA2HA-1EW | MFHA 2HA-1EW Stadtwerke München Mehrfach Hausanschlussschrank für Innenaufstellung, Fabrikat Alphatec BxHxT=600x1200x350, SK I, IP54, RAL 7035 Bestehend aus: Gehäuse, Doppeltür mit Schwenkhebel für PHZ (EW), Schwenkhebel mit PHZ1-4K (HA), Flansche KFL1-150 im EW-Feld, KFl2-240 im HA-Feld (unten), oben geschlossen, Befestigung über Außenbefestigungslaschen, Schottwand zwischen HA und EW, bestückt mit Sammelschienensystem 5-polig Cu 30x10 570A (DIN 43671), 2x NH-Sicherungsleisten Gr. II 400A mit V-Klemmen (HA), 1x NH-Sicherungsleiste Gr. II 400A mit V-Klemmen (EW), je 1x Kabeleinführung M25 in HA und EW, je 1x Kabelabfangsschiene in HA und EW, 1x Anschlussklemme 120² für PEN, mit Berührungsschutzabdeckungen | B | 040 | 1 | 2570.1549
MFHA2HA-3EW | MFHA 2HA-3EW Stadtwerke München Mehrfach Hausanschlussschrank für Innenaufstellung, Fabrikat Alphatec BxHxT=800x1200x350, SK I, IP54, RAL 7035 Bestehend aus: Gehäuse, Doppeltür mit Schwenkhebel für PHZ (EW), Schwenkhebel mit PHZ1-4K (HA), Flansche KFL1-150 im EW-Feld, KFL2-240 im HA Feld (unten), oben geschlossen, Befestigung über Außenbefestigungslaschen, Schottwand zwischen EW und HA, bestückt mit Sammelschienensystem 5-polig Cu 30x10 570A (DIN 43671), 2x NH-Sicherungsleisten Gr. II 400A mit V-Klemmen (HA), 3x NH-Sicherungsleisten Gr. II 400A mit V-Klemmen (EW), je 1x Kabeleinführung M25 in EW und HA, je 1x Kabelabfangsschiene in EW und HA, 1x Anschlussklemme 120² für PEN, mit Berührungsschutzabdeckungen | B | 040 | 1 | 3395.5501
MFHA3EW-2HA | MFHA 3EW-2HA Stadtwerke München Mehrfach Hausanschlussschrank für Innenaufstellung, Fabrikat Alphatec BxHxT=800x1200x350, SK I, IP54, RAL 7035 Bestehend aus: Gehäuse, Doppeltür mit Schwenkhebel für PHZ (EW), Schwenkhebel mit PHZ1-4K (HA), Flansche KFL1-150 im EW-Feld, KFL2-240 im HA Feld (unten), oben geschlossen, Befestigung über Außenbefestigungslaschen, Schottwand zwischen EW und HA, bestückt mit Sammelschienensystem 5-polig Cu 30x10 570A (DIN 43671), 3x NH-Sicherungsleisten Gr. II 400A mit V-Klemmen (EW), 2x NH-Sicherungsleisten Gr. II 400A mit V-Klemmen (HA), je 1x Kabeleinführung M25 in EW und HA, je 1x Kabelabfangsschiene in EW und HA, 1x Anschlussklemme 120² für PEN, mit Berührungsschutzabdeckungen | B | 040 | 1 | 3395.5501
MFHA3HA-2EW | MFHA 3HA-2EW Stadtwerke München Mehrfach Hausanschlussschrank für Innenaufstellung, Fabrikat Alphatec BxHxT=800x1200x350, SK I, IP54, RAL 7035 Bestehend aus: Gehäuse, Doppeltür mit Schwenkhebel für PHZ (EW), Schwenkhebel mit PHZ1-4K (HA), Flansche KFL1-150 im EW-Feld, KFL2-240 im HA-Feld (unten), oben geschlossen, Befestigung über Außenbefestigungslaschen, Schottwand zwischen HA und EW, bestückt mit Sammelschienensystem 5-polig Cu 30x10 570A (DIN 43671), 3x NH-Sicherungsleisten Gr. II 400A mit V-Klemmen (HA), 2x NH-Sicherungsleisten Gr. II 400A mit V-Klemmen (EW), je 1x Kabeleinführung M25 in HA und EW, je 1x Kabelabfangsschiene in HA und EW, 1x Anschlussklemme 120² für PEN, mit Berührungsschutzabdeckungen | B | 040 | 1 | 3395.5501
MFHA4HA-2EW | MFHA 4HA-2EW Stadtwerke München Mehrfach Hausanschlussschrank für Innenaufstellung, Fabrikat Alphatec BxHxT=900x1200x350, SK I, IP54, RAL 7035 Bestehend aus: Gehäuse, Doppeltür mit Schwenkhebel für PHZ (EW), Schwenkhebel mit PHZ1-4K (HA), Flansche KFL1-150 im EW-Feld, KFL2-240 im HA-Feld (unten), oben geschlossen, Befestigung über Außenbefestigungslaschen, Schottwand zwischen HA und EW, bestückt mit Sammelschienensystem 5-polig Cu 30x10 570A (DIN 43671), 4x NH-Sicherungsleisten Gr. II 400A mit V-Klemmen (HA), 2x NH-Sicherungsleisten Gr. II 400A mit V-Klemmen (EW), je 1x Kabeleinführung M25 in HA und EW, je 1x Kabelabfangsschiene in HA und EW, 1x Anschlussklemme 120² für PEN, mit Berührungsschutzabdeckungen | B | 040 | 1 | 3776.4944
MFHA5HA-2EW | MFHA 5HA-2EW Stadtwerke München Mehrfach Hausanschlussschrank für Innenaufstellung, Fabrikat Alphatec BxHxT=1000x1200x350, SK I, IP54, RAL 7035 Bestehend aus: Gehäuse, Doppeltür mit Schwenkhebel für PHZ (EW), Schwenkhebel mit PHZ1-4K (HA), Flansche KFL1-150 im EW-Feld, KFL 2-240 im HA-Feld (unten), oben geschlossen, Befestigung über Außenbefestigungslaschen, Schottwand zwischen HA und EW, bestückt mit Sammelschienensystem 5-polig Cu 30x10 570A (DIN 43671), 5x NH-Sicherungsleisten Gr. II 400A mit V-Klemmen (HA), 2x NH-Sicherungsleisten Gr. II 400A mit V-Klemmen (EW), je 1x Kabeleinführung M25 in HA und EW, je 1x Kabelabfangsschiene in HA und EW, 1x Anschlussklemme 120² für PEN, mit Berührungsschutzabdeckungen | B | 040 | 1 | 4182.856
MG-RJ45-2BU | Modulgehäuse RJ45 zur Hutschienenmontage inkl. Kupplung CAT6A mit 2x Buchse RJ45/RJ45 | B | 120 | 1 | 36.3793
ML1 | ML1 Schnellbefestigungshalter für Gehäuse an Wand, 1-feld breit | B | 120 | 1 | 11.3502
ML2 | ML2 Schnellbefestigungshalter für Gehäuse an Wand, 2-feld breit | B | 150 | 1 | 13.3013
ML3 | ML3 Schnellbefestigungshalter für Gehäuse an Wand, 3-feld breit | B | 120 | 1 | 16.4798
ML4 | ML4 Schnellbefestigungshalter für Gehäuse an Wand, 4-feld breit | B | 150 | 1 | 21.7982
ML5 | ML5 Schnellbefestigungshalter für Gehäuse an Wand, 5-feld breit | B | 150 | 1 | 24.7564
MP-K1840 | Montageplatte PVC 3mm für Gehäuse IWG18-1840 inkl. Befestigungsschrauben | B | 120 | 1 | 27.316
MP-K2530 | Montageplatte PVC 3mm für Gehäuse IWG18-2530 inkl. Befestigungsschrauben | B | 120 | 1 | 29.5398
MP-K2537 | Montageplatte PVC 3mm für Gehäuse IWG18-2537 inkl. Befestigungsschrauben | B | 120 | 1 | 34.4492
MP-K2545 | Montageplatte PVC 3mm für Gehäuse IWG18-2545 inkl. Befestigungsschrauben | B | 120 | 1 | 44.2993
MP-ST1840 | Montageplatte Stahlblech 2mm für Gehäuse IWG18-1840 inkl. Befestigungsschrauben | B | 120 | 1 | 19.9415
MP-ST2530 | Montageplatte Stahlblech 2mm für Gehäuse IWG18-2530 inkl. Befestigungsschrauben | B | 120 | 1 | 22.1549
MP-ST2537 | Montageplatte Stahlblech 2mm für Gehäuse IWG18-2537 inkl. Befestigungsschrauben | B | 120 | 1 | 27.7356
MP-ST2545 | Montageplatte Stahlblech 2mm für Gehäuse IWG18-2545 inkl. Befestigungsschrauben | B | 120 | 1 | 34.4492
MP-WeM | Montageplatte zur Befestigung einer Wallbox; inklusive Holster zur Aufnahme der Ladekupplung Typ 2; HxBxT:396x232x47mm | E | 051 | 1 | 85.13
MP1-12 | Montageplatte ungelocht, Material: Stahlblech verzinkt 3mm, 12 Reihen hoch, Einbau auf Geräteträger, für Standverteilungen 300-600mm tief (SVB,SVK,RSVB,RSVK) 1-Feld breit BxHxT = 250x1800x30 | B | 150 | 1 | 82.5563
MP11-S16 | Montageplatte gelocht, Material: Stahlblech verzinkt 1,5mm, Lochdurchmesser 3,2mm, Einbau auf Geräteträger, Bestehend aus: - 1x Montageplatte 250x150mm - 1x Befestigungssatz S16 | B | 150 | 1 | 17.9694
MP11-S35 | Montageplatte gelocht, Material: Stahlblech verzinkt 1,5mm, Lochdurchmesser 3,2mm, Einbau auf Geräteträger, Bestehend aus: - 1x Montageplatte 250x150mm - 1x Befestigungssatz S35 | B | 150 | 1 | 18.8715
MP11-Z35 | Montageplatte gelocht, Material: Stahlblech verzinkt 1,5mm, Lochdurchmesser 3,2mm, Einbau auf Geräteträger, Bestehend aus: - 1x Montageplatte 250x150mm - 1x Befestigungssatz Z35 | B | 150 | 1 | 16.826
MP11-Z57 | Montageplatte gelocht, Material: Stahlblech verzinkt 1,5mm, Lochdurchmesser 3,2mm, Einbau auf Geräteträger, Bestehend aus: - 1x Montageplatte 250x150mm - 1x Befestigungssatz Z57 | B | 150 | 1 | 17.2141
MP11-Z96 | Montageplatte gelocht, Material: Stahlblech verzinkt 1,5mm, Lochdurchmesser 3,2mm, Einbau auf Geräteträger, Bestehend aus: - 1x Montageplatte 250x150mm - 1x Befestigungssatz Z96 | B | 150 | 1 | 18.7561
MP12-S16 | Montageplatte gelocht, Material: Stahlblech verzinkt 1,5mm, Lochdurchmesser 3,2mm, Einbau auf Geräteträger, Bestehend aus: - 1x Montageplatte 250x300mm - 1x Befestigungssatz S16 | B | 150 | 1 | 29.928
MP12-S35 | Montageplatte gelocht, Material: Stahlblech verzinkt 1,5mm, Lochdurchmesser 3,2mm, Einbau auf Geräteträger, Bestehend aus: - 1x Montageplatte 250x300mm - 1x Befestigungssatz S35 | B | 150 | 1 | 31.7113
MP12-Z35 | Montageplatte gelocht, Material: Stahlblech verzinkt 1,5mm, Lochdurchmesser 3,2mm, Einbau auf Geräteträger, Bestehend aus: - 1x Montageplatte 250x300mm - 1x Befestigungssatz Z35 | B | 150 | 1 | 27.6621
MP12-Z57 | Montageplatte gelocht, Material: Stahlblech verzinkt 1,5mm, Lochdurchmesser 3,2mm, Einbau auf Geräteträger, Bestehend aus: - 1x Montageplatte 250x300mm - 1x Befestigungssatz Z57 | B | 150 | 1 | 28.4069
MP12-Z97 | Montageplatte gelocht, Material: Stahlblech verzinkt 1,5mm, Lochdurchmesser 3,2mm, Einbau auf Geräteträger, Bestehend aus: - 1x Montageplatte 250x300mm - 1x Befestigungssatz Z96 | B | 150 | 1 | 31.5015
MP13-S16 | Montageplatte gelocht, Material: Stahlblech verzinkt 1,5mm, Lochdurchmesser 3,2mm, Einbau auf Geräteträger, Bestehend aus: - 1x Montageplatte 250x450mm - 1x Befestigungssatz S16 | B | 150 | 1 | 36.4632
MP13-S35 | Montageplatte gelocht, Material: Stahlblech verzinkt 1,5mm, Lochdurchmesser 3,2mm, Einbau auf Geräteträger, Bestehend aus: - 1x Montageplatte 250x450mm - 1x Befestigungssatz S35 | B | 150 | 1 | 38.2256
MP13-Z35 | Montageplatte gelocht, Material: Stahlblech verzinkt 1,5mm, Lochdurchmesser 3,2mm, Einbau auf Geräteträger, Bestehend aus: - 1x Montageplatte 250x450mm - 1x Befestigungssatz Z35 | B | 150 | 1 | 34.1659
MP13-Z57 | Montageplatte gelocht, Material: Stahlblech verzinkt 1,5mm, Lochdurchmesser 3,2mm, Einbau auf Geräteträger, Bestehend aus: - 1x Montageplatte 250x450mm - 1x Befestigungssatz Z57 | B | 150 | 1 | 34.9317
MP13-Z96 | Montageplatte gelocht, Material: Stahlblech verzinkt 1,5mm, Lochdurchmesser 3,2mm, Einbau auf Geräteträger, Bestehend aus: - 1x Montageplatte 250x450mm - 1x Befestigungssatz Z96 | B | 150 | 1 | 38.0262
MP14 | Montageplatte gelocht 250x600mm Stahlblech verzinkt 1,5mm, Lochdurchmesser 3,2mm | B | 150 | 1 | 37.4808
MP14-S16 | Montageplatte gelocht, Material: Stahlblech verzinkt 1,5mm, Lochdurchmesser 3,2mm, Einbau auf Geräteträger, Bestehend aus: - 1x Montageplatte 250x600mm - 1x Befestigungssatz S16 | B | 150 | 1 | 45.4637
MP14-S35 | Montageplatte gelocht, Material: Stahlblech verzinkt 1,5mm, Lochdurchmesser 3,2mm, Einbau auf Geräteträger, Bestehend aus: - 1x Montageplatte 250x600mm - 1x Befestigungssatz S35 | B | 150 | 1 | 47.2365
MP14-Z35 | Montageplatte gelocht, Material: Stahlblech verzinkt 1,5mm, Lochdurchmesser 3,2mm, Einbau auf Geräteträger, Bestehend aus: - 1x Montageplatte 250x600mm - 1x Befestigungssatz Z35 | B | 150 | 1 | 43.1768
MP14-Z57 | Montageplatte gelocht, Material: Stahlblech verzinkt 1,5mm, Lochdurchmesser 3,2mm, Einbau auf Geräteträger, Bestehend aus: - 1x Montageplatte 250x600mm - 1x Befestigungssatz Z57 | B | 150 | 1 | 43.9426
MP14-Z97 | Montageplatte gelocht, Material: Stahlblech verzinkt 1,5mm, Lochdurchmesser 3,2mm, Einbau auf Geräteträger, Bestehend aus: - 1x Montageplatte 250x600mm - 1x Befestigungssatz Z96 | B | 150 | 1 | 47.0372
MP15 | Montageplatte gelocht 250x750mm Stahlblech verzinkt 1,5mm, Lochdurchmesser 3,2mm | B | 150 | 1 | 45.642
MP15-S16 | Montageplatte gelocht, Material: Stahlblech verzinkt 1,5mm, Lochdurchmesser 3,2mm, Einbau auf Geräteträger, Bestehend aus: - 1x Montageplatte 250x750mm - 1x Befestigungssatz S16 | B | 150 | 1 | 53.6249
MP15-S35 | Montageplatte gelocht, Material: Stahlblech verzinkt 1,5mm, Lochdurchmesser 3,2mm, Einbau auf Geräteträger, Bestehend aus: - 1x Montageplatte 250x750mm - 1x Befestigungssatz S35 | B | 150 | 1 | 55.4082
MP15-Z35 | Montageplatte gelocht, Material: Stahlblech verzinkt 1,5mm, Lochdurchmesser 3,2mm, Einbau auf Geräteträger, Bestehend aus: - 1x Montageplatte 250x750mm - 1x Befestigungssatz Z35 | B | 150 | 1 | 51.3381
MP15-Z57 | Montageplatte gelocht, Material: Stahlblech verzinkt 1,5mm, Lochdurchmesser 3,2mm, Einbau auf Geräteträger, Bestehend aus: - 1x Montageplatte 250x750mm - 1x Befestigungssatz Z57 | B | 150 | 1 | 52.1038
MP15-Z96 | Montageplatte gelocht, Material: Stahlblech verzinkt 1,5mm, Lochdurchmesser 3,2mm, Einbau auf Geräteträger, Bestehend aus: - 1x Montageplatte 250x750mm - 1x Befestigungssatz Z96 | B | 150 | 1 | 55.2089
MP16 | Montageplatte gelocht 250x900mm Stahlblech verzinkt 1,5mm, Lochdurchmesser 3,2mm | B | 150 | 1 | 56.6775
MP16-S16 | Montageplatte gelocht, Material: Stahlblech verzinkt 1,5mm, Lochdurchmesser 3,2mm, Einbau auf Geräteträger, Bestehend aus: - 1x Montageplatte 250x900mm - 1x Befestigungssatz S16 | B | 150 | 1 | 65.8038
MP16-S35 | Montageplatte gelocht, Material: Stahlblech verzinkt 1,5mm, Lochdurchmesser 3,2mm, Einbau auf Geräteträger, Bestehend aus: - 1x Montageplatte 250x900mm - 1x Befestigungssatz S35 | B | 150 | 1 | 68.4787
MP16-Z35 | Montageplatte gelocht, Material: Stahlblech verzinkt 1,5mm, Lochdurchmesser 3,2mm, Einbau auf Geräteträger, Bestehend aus: - 1x Montageplatte 250x900mm - 1x Befestigungssatz Z35 | B | 150 | 1 | 62.3735
MP16-Z57 | Montageplatte gelocht, Material: Stahlblech verzinkt 1,5mm, Lochdurchmesser 3,2mm, Einbau auf Geräteträger, Bestehend aus: - 1x Montageplatte 250x900mm - 1x Befestigungssatz Z57 | B | 150 | 1 | 63.5169
MP16-Z96 | Montageplatte gelocht, Material: Stahlblech verzinkt 1,5mm, Lochdurchmesser 3,2mm, Einbau auf Geräteträger, Bestehend aus: - 1x Montageplatte 250x900mm - 1x Befestigungssatz Z96 | B | 150 | 1 | 68.164
MP17 | Montageplatte gelocht 250x1050mm Stahlblech verzinkt 1,5mm, Lochdurchmesser 3,2mm | B | 150 | 1 | 64.4401
MP17-S16 | Montageplatte gelocht, Material: Stahlblech verzinkt 1,5mm, Lochdurchmesser 3,2mm, Einbau auf Geräteträger, Bestehend aus: - 1x Montageplatte 250x1050mm - 1x Befestigungssatz S16 | B | 150 | 1 | 73.5664
MP17-S35 | Montageplatte gelocht, Material: Stahlblech verzinkt 1,5mm, Lochdurchmesser 3,2mm, Einbau auf Geräteträger, Bestehend aus: - 1x Montageplatte 250x1050mm - 1x Befestigungssatz S35 | B | 150 | 1 | 76.2308
MP17-Z35 | Montageplatte gelocht, Material: Stahlblech verzinkt 1,5mm, Lochdurchmesser 3,2mm, Einbau auf Geräteträger, Bestehend aus: - 1x Montageplatte 250x1050mm - 1x Befestigungssatz Z35 | B | 150 | 1 | 70.1466
MP17-Z57 | Montageplatte gelocht, Material: Stahlblech verzinkt 1,5mm, Lochdurchmesser 3,2mm, Einbau auf Geräteträger, Bestehend aus: - 1x Montageplatte 250x1050mm - 1x Befestigungssatz Z57 | B | 150 | 1 | 71.2796
MP17-Z97 | Montageplatte gelocht, Material: Stahlblech verzinkt 1,5mm, Lochdurchmesser 3,2mm, Einbau auf Geräteträger, Bestehend aus: - 1x Montageplatte 250x1050mm - 1x Befestigungssatz Z96 | B | 150 | 1 | 75.9161
MP18-S16 | Montageplatte gelocht, Material: Stahlblech verzinkt 1,5mm, Lochdurchmesser 3,2mm, Einbau auf Geräteträger, Bestehend aus: - 1x Montageplatte 250x1200mm - 1x Befestigungssatz S16 | B | 150 | 1 | 87.7908
MP18-S35 | Montageplatte gelocht, Material: Stahlblech verzinkt 1,5mm, Lochdurchmesser 3,2mm, Einbau auf Geräteträger, Bestehend aus: - 1x Montageplatte 250x1200mm - 1x Befestigungssatz S35 | B | 150 | 1 | 91.3469
MP18-Z35 | Montageplatte gelocht, Material: Stahlblech verzinkt 1,5mm, Lochdurchmesser 3,2mm, Einbau auf Geräteträger, Bestehend aus: - 1x Montageplatte 250x1200mm - 1x Befestigungssatz Z35 | B | 150 | 1 | 83.2277
MP18-Z57 | Montageplatte gelocht, Material: Stahlblech verzinkt 1,5mm, Lochdurchmesser 3,2mm, Einbau auf Geräteträger, Bestehend aus: - 1x Montageplatte 250x1200mm - 1x Befestigungssatz Z57 | B | 150 | 1 | 84.7487
MP18-Z96 | Montageplatte gelocht, Material: Stahlblech verzinkt 1,5mm, Lochdurchmesser 3,2mm, Einbau auf Geräteträger, Bestehend aus: - 1x Montageplatte 250x1200mm - 1x Befestigungssatz Z96 | B | 150 | 1 | 90.9378
MP19 | Montageplatte gelocht 250x1350mm Stahlblech verzinkt 1,5mm, Lochdurchmesser 3,2mm | B | 150 | 1 | 85.2732
MP19-S16 | Montageplatte gelocht, Material: Stahlblech verzinkt 1,5mm, Lochdurchmesser 3,2mm, Einbau auf Geräteträger, Bestehend aus: - 1x Montageplatte 250x1350mm - 1x Befestigungssatz S16 | B | 150 | 1 | 95.5639
MP19-S35 | Montageplatte gelocht, Material: Stahlblech verzinkt 1,5mm, Lochdurchmesser 3,2mm, Einbau auf Geräteträger, Bestehend aus: - 1x Montageplatte 250x1350mm - 1x Befestigungssatz S35 | B | 150 | 1 | 99.12
MP19-Z35 | Montageplatte gelocht, Material: Stahlblech verzinkt 1,5mm, Lochdurchmesser 3,2mm, Einbau auf Geräteträger, Bestehend aus: - 1x Montageplatte 250x1350mm - 1x Befestigungssatz Z35 | B | 150 | 1 | 90.9798
MP19-Z57 | Montageplatte gelocht, Material: Stahlblech verzinkt 1,5mm, Lochdurchmesser 3,2mm, Einbau auf Geräteträger, Bestehend aus: - 1x Montageplatte 250x1350mm - 1x Befestigungssatz Z57 | B | 150 | 1 | 92.5113
MP19-Z97 | Montageplatte gelocht, Material: Stahlblech verzinkt 1,5mm, Lochdurchmesser 3,2mm, Einbau auf Geräteträger, Bestehend aus: - 1x Montageplatte 250x1350mm - 1x Befestigungssatz Z96 | B | 150 | 1 | 98.7109
MP2-12 | Montageplatte ungelocht, Material: Stahlblech verzinkt 3mm, 12 Reihen hoch, Einbau auf Geräteträger, für Standverteilungen 300-600mm tief (SVB,SVK,RSVB,RSVK) 2-Feld breit BxHxT = 500x1800x30 | B | 150 | 1 | 130.4956
MP21-S16 | Montageplatte gelocht, Material: Stahlblech verzinkt 1,5mm, Lochdurchmesser 3,2mm, Einbau auf Geräteträger, Bestehend aus: - 1x Montageplatte 500x150mm - 1x Befestigungssatz S16 | B | 150 | 1 | 37.6486
MP21-S35 | Montageplatte gelocht, Material: Stahlblech verzinkt 1,5mm, Lochdurchmesser 3,2mm, Einbau auf Geräteträger, Bestehend aus: - 1x Montageplatte 500x150mm - 1x Befestigungssatz S35 | B | 150 | 1 | 38.5298
MP21-Z35 | Montageplatte gelocht, Material: Stahlblech verzinkt 1,5mm, Lochdurchmesser 3,2mm, Einbau auf Geräteträger, Bestehend aus: - 1x Montageplatte 500x150mm - 1x Befestigungssatz Z35 | B | 150 | 1 | 36.4947
MP21-Z57 | Montageplatte gelocht, Material: Stahlblech verzinkt 1,5mm, Lochdurchmesser 3,2mm, Einbau auf Geräteträger, Bestehend aus: - 1x Montageplatte 500x150mm - 1x Befestigungssatz Z57 | B | 150 | 1 | 36.8828
MP21-Z96 | Montageplatte gelocht, Material: Stahlblech verzinkt 1,5mm, Lochdurchmesser 3,2mm, Einbau auf Geräteträger, Bestehend aus: - 1x Montageplatte 500x150mm - 1x Befestigungssatz Z96 | B | 150 | 1 | 38.4249
MP22-S16 | Montageplatte gelocht, Material: Stahlblech verzinkt 1,5mm, Lochdurchmesser 3,2mm, Einbau auf Geräteträger, Bestehend aus: - 1x Montageplatte 500x300mm - 1x Befestigungssatz S16 | B | 150 | 1 | 49.9953
MP22-S35 | Montageplatte gelocht, Material: Stahlblech verzinkt 1,5mm, Lochdurchmesser 3,2mm, Einbau auf Geräteträger, Bestehend aus: - 1x Montageplatte 500x300mm - 1x Befestigungssatz S35 | B | 150 | 1 | 50.8765
MP22-Z35 | Montageplatte gelocht, Material: Stahlblech verzinkt 1,5mm, Lochdurchmesser 3,2mm, Einbau auf Geräteträger, Bestehend aus: - 1x Montageplatte 500x300mm - 1x Befestigungssatz Z35 | B | 150 | 1 | 48.8414
MP22-Z57 | Montageplatte gelocht, Material: Stahlblech verzinkt 1,5mm, Lochdurchmesser 3,2mm, Einbau auf Geräteträger, Bestehend aus: - 1x Montageplatte 500x300mm - 1x Befestigungssatz Z57 | B | 150 | 1 | 49.2296
MP22-Z96 | Montageplatte gelocht, Material: Stahlblech verzinkt 1,5mm, Lochdurchmesser 3,2mm, Einbau auf Geräteträger, Bestehend aus: - 1x Montageplatte 500x300mm - 1x Befestigungssatz Z96 | B | 150 | 1 | 50.7926
MP23-S16 | Montageplatte gelocht, Material: Stahlblech verzinkt 1,5mm, Lochdurchmesser 3,2mm, Einbau auf Geräteträger, Bestehend aus: - 1x Montageplatte 500x450mm - 1x Befestigungssatz S16 | B | 150 | 1 | 61.9225
MP23-S35 | Montageplatte gelocht, Material: Stahlblech verzinkt 1,5mm, Lochdurchmesser 3,2mm, Einbau auf Geräteträger, Bestehend aus: - 1x Montageplatte 500x450mm - 1x Befestigungssatz S35 | B | 150 | 1 | 62.8141
MP23-Z35 | Montageplatte gelocht, Material: Stahlblech verzinkt 1,5mm, Lochdurchmesser 3,2mm, Einbau auf Geräteträger, Bestehend aus: - 1x Montageplatte 500x450mm - 1x Befestigungssatz Z35 | B | 150 | 1 | 60.7895
MP23-Z57 | Montageplatte gelocht, Material: Stahlblech verzinkt 1,5mm, Lochdurchmesser 3,2mm, Einbau auf Geräteträger, Bestehend aus: - 1x Montageplatte 500x450mm - 1x Befestigungssatz Z57 | B | 150 | 1 | 61.1567
MP23-Z96 | Montageplatte gelocht, Material: Stahlblech verzinkt 1,5mm, Lochdurchmesser 3,2mm, Einbau auf Geräteträger, Bestehend aus: - 1x Montageplatte 500x450mm - 1x Befestigungssatz Z96 | B | 150 | 1 | 62.7092
MP24 | Montageplatte gelocht 500x600mm Stahlblech verzinkt 1,5mm, Lochdurchmesser 3,2mm | B | 150 | 1 | 73.8076
MP24-S16 | Montageplatte gelocht, Material: Stahlblech verzinkt 1,5mm, Lochdurchmesser 3,2mm, Einbau auf Geräteträger, Bestehend aus: - 1x Montageplatte 500x600mm - 1x Befestigungssatz S16 | B | 150 | 1 | 81.78
MP24-S35 | Montageplatte gelocht, Material: Stahlblech verzinkt 1,5mm, Lochdurchmesser 3,2mm, Einbau auf Geräteträger, Bestehend aus: - 1x Montageplatte 500x600mm - 1x Befestigungssatz S35 | B | 150 | 1 | 83.5738
MP24-Z35 | Montageplatte gelocht, Material: Stahlblech verzinkt 1,5mm, Lochdurchmesser 3,2mm, Einbau auf Geräteträger, Bestehend aus: - 1x Montageplatte 500x600mm - 1x Befestigungssatz Z35 | B | 150 | 1 | 79.4932
MP24-Z57 | Montageplatte gelocht, Material: Stahlblech verzinkt 1,5mm, Lochdurchmesser 3,2mm, Einbau auf Geräteträger, Bestehend aus: - 1x Montageplatte 500x600mm - 1x Befestigungssatz Z57 | B | 150 | 1 | 80.259
MP24-Z96 | Montageplatte gelocht, Material: Stahlblech verzinkt 1,5mm, Lochdurchmesser 3,2mm, Einbau auf Geräteträger, Bestehend aus: - 1x Montageplatte 500x600mm - 1x Befestigungssatz Z96 | B | 150 | 1 | 83.364
MP25 | Montageplatte gelocht 500x750mm Stahlblech verzinkt 1,5mm, Lochdurchmesser 3,2mm | B | 150 | 1 | 88.4307
MP25-S16 | Montageplatte gelocht, Material: Stahlblech verzinkt 1,5mm, Lochdurchmesser 3,2mm, Einbau auf Geräteträger, Bestehend aus: - 1x Montageplatte 500x750mm - 1x Befestigungssatz S16 | B | 150 | 1 | 96.4241
MP25-S35 | Montageplatte gelocht, Material: Stahlblech verzinkt 1,5mm, Lochdurchmesser 3,2mm, Einbau auf Geräteträger, Bestehend aus: - 1x Montageplatte 500x750mm - 1x Befestigungssatz S35 | B | 150 | 1 | 98.1969
MP25-Z35 | Montageplatte gelocht, Material: Stahlblech verzinkt 1,5mm, Lochdurchmesser 3,2mm, Einbau auf Geräteträger, Bestehend aus: - 1x Montageplatte 500x750mm - 1x Befestigungssatz Z35 | B | 150 | 1 | 94.1373
MP25-Z57 | Montageplatte gelocht, Material: Stahlblech verzinkt 1,5mm, Lochdurchmesser 3,2mm, Einbau auf Geräteträger, Bestehend aus: - 1x Montageplatte 500x750mm - 1x Befestigungssatz Z57 | B | 150 | 1 | 94.8925
MP25-Z96 | Montageplatte gelocht, Material: Stahlblech verzinkt 1,5mm, Lochdurchmesser 3,2mm, Einbau auf Geräteträger, Bestehend aus: - 1x Montageplatte 500x750mm - 1x Befestigungssatz Z96 | B | 150 | 1 | 97.9976
MP26 | Montageplatte gelocht 500x900mm Stahlblech verzinkt 1,5mm, Lochdurchmesser 3,2mm | B | 150 | 1 | 108.3827
MP26-S16 | Montageplatte gelocht, Material: Stahlblech verzinkt 1,5mm, Lochdurchmesser 3,2mm, Einbau auf Geräteträger, Bestehend aus: - 1x Montageplatte 500x900mm - 1x Befestigungssatz S16 | B | 150 | 1 | 117.509
MP26-S35 | Montageplatte gelocht, Material: Stahlblech verzinkt 1,5mm, Lochdurchmesser 3,2mm, Einbau auf Geräteträger, Bestehend aus: - 1x Montageplatte 500x900mm - 1x Befestigungssatz S35 | B | 150 | 1 | 120.1839
MP26-Z35 | Montageplatte gelocht, Material: Stahlblech verzinkt 1,5mm, Lochdurchmesser 3,2mm, Einbau auf Geräteträger, Bestehend aus: - 1x Montageplatte 500x900mm - 1x Befestigungssatz Z35 | B | 150 | 1 | 114.0683
MP26-Z57 | Montageplatte gelocht, Material: Stahlblech verzinkt 1,5mm, Lochdurchmesser 3,2mm, Einbau auf Geräteträger, Bestehend aus: - 1x Montageplatte 500x900mm - 1x Befestigungssatz Z57 | B | 150 | 1 | 115.2222
MP26-Z96 | Montageplatte gelocht, Material: Stahlblech verzinkt 1,5mm, Lochdurchmesser 3,2mm, Einbau auf Geräteträger, Bestehend aus: - 1x Montageplatte 500x900mm - 1x Befestigungssatz Z96 | B | 150 | 1 | 119.8692
MP27 | Montageplatte gelocht 500x1050mm Stahlblech verzinkt 1,5mm, Lochdurchmesser 3,2mm | B | 150 | 1 | 117.2257
MP27-S16 | Montageplatte gelocht, Material: Stahlblech verzinkt 1,5mm, Lochdurchmesser 3,2mm, Einbau auf Geräteträger, Bestehend aus: - 1x Montageplatte 500x1050mm - 1x Befestigungssatz S16 | B | 150 | 1 | 126.352
MP27-S35 | Montageplatte gelocht, Material: Stahlblech verzinkt 1,5mm, Lochdurchmesser 3,2mm, Einbau auf Geräteträger, Bestehend aus: - 1x Montageplatte 500x1050mm - 1x Befestigungssatz S35 | B | 150 | 1 | 129.027
MP27-Z35 | Montageplatte gelocht, Material: Stahlblech verzinkt 1,5mm, Lochdurchmesser 3,2mm, Einbau auf Geräteträger, Bestehend aus: - 1x Montageplatte 500x1050mm - 1x Befestigungssatz Z35 | B | 150 | 1 | 122.9323
MP27-Z57 | Montageplatte gelocht, Material: Stahlblech verzinkt 1,5mm, Lochdurchmesser 3,2mm, Einbau auf Geräteträger, Bestehend aus: - 1x Montageplatte 500x1050mm - 1x Befestigungssatz Z57 | B | 150 | 1 | 124.0757
MP27-Z97 | Montageplatte gelocht, Material: Stahlblech verzinkt 1,5mm, Lochdurchmesser 3,2mm, Einbau auf Geräteträger, Bestehend aus: - 1x Montageplatte 500x1050mm - 1x Befestigungssatz Z96 | B | 150 | 1 | 128.7228
MP28-S16 | Montageplatte gelocht, Material: Stahlblech verzinkt 1,5mm, Lochdurchmesser 3,2mm, Einbau auf Geräteträger, Bestehend aus: - 1x Montageplatte 500x1200mm - 1x Befestigungssatz S16 | B | 150 | 1 | 146.6292
MP28-S35 | Montageplatte gelocht, Material: Stahlblech verzinkt 1,5mm, Lochdurchmesser 3,2mm, Einbau auf Geräteträger, Bestehend aus: - 1x Montageplatte 500x1200mm - 1x Befestigungssatz S35 | B | 150 | 1 | 150.1853
MP28-Z35 | Montageplatte gelocht, Material: Stahlblech verzinkt 1,5mm, Lochdurchmesser 3,2mm, Einbau auf Geräteträger, Bestehend aus: - 1x Montageplatte 500x1200mm - 1x Befestigungssatz Z35 | B | 150 | 1 | 142.0661
MP28-Z57 | Montageplatte gelocht, Material: Stahlblech verzinkt 1,5mm, Lochdurchmesser 3,2mm, Einbau auf Geräteträger, Bestehend aus: - 1x Montageplatte 500x1200mm - 1x Befestigungssatz Z57 | B | 150 | 1 | 143.5871
MP28-Z96 | Montageplatte gelocht, Material: Stahlblech verzinkt 1,5mm, Lochdurchmesser 3,2mm, Einbau auf Geräteträger, Bestehend aus: - 1x Montageplatte 500x1200mm - 1x Befestigungssatz Z96 | B | 150 | 1 | 149.7762
MP29 | Montageplatte gelocht 500x1350mm Stahlblech verzinkt 1,5mm, Lochdurchmesser 3,2mm | B | 150 | 1 | 150.1748
MP29-S16 | Montageplatte gelocht, Material: Stahlblech verzinkt 1,5mm, Lochdurchmesser 3,2mm, Einbau auf Geräteträger, Bestehend aus: - 1x Montageplatte 500x1350mm - 1x Befestigungssatz S16 | B | 150 | 1 | 160.4341
MP29-S35 | Montageplatte gelocht, Material: Stahlblech verzinkt 1,5mm, Lochdurchmesser 3,2mm, Einbau auf Geräteträger, Bestehend aus: - 1x Montageplatte 500x1350mm - 1x Befestigungssatz S35 | B | 150 | 1 | 163.9902
MP29-Z35 | Montageplatte gelocht, Material: Stahlblech verzinkt 1,5mm, Lochdurchmesser 3,2mm, Einbau auf Geräteträger, Bestehend aus: - 1x Montageplatte 500x1350mm - 1x Befestigungssatz Z35 | B | 150 | 1 | 155.8709
MP29-Z57 | Montageplatte gelocht, Material: Stahlblech verzinkt 1,5mm, Lochdurchmesser 3,2mm, Einbau auf Geräteträger, Bestehend aus: - 1x Montageplatte 500x1350mm - 1x Befestigungssatz Z57 | B | 150 | 1 | 157.392
MP29-Z97 | Montageplatte gelocht, Material: Stahlblech verzinkt 1,5mm, Lochdurchmesser 3,2mm, Einbau auf Geräteträger, Bestehend aus: - 1x Montageplatte 500x1350mm - 1x Befestigungssatz Z96 | B | 150 | 1 | 163.5811
MP3-12 | Montageplatte ungelocht, Material: Stahlblech verzinkt 3mm, 12 Reihen hoch, Einbau auf Geräteträger, für Standverteilungen 300-600mm tief (SVB,SVK,RSVB,RSVK) 3-Feld breit BxHxT = 750x1800x30 | B | 120 | 1 | 181.0994
MP4-12 | Montageplatte ungelocht, Material: Stahlblech verzinkt 3mm, 12 Reihen hoch, Einbau auf Geräteträger, für Standverteilungen 300-600mm tief (SVB,SVK,RSVB,RSVK) 2+2-Feld breit BxHxT = 1000x1800x30 | B | 120 | 1 | 260.9912
MP5-12 | Montageplatte ungelocht, Material: Stahlblech verzinkt 3mm, 12 Reihen hoch, Einbau auf Geräteträger, für Standverteilungen 300-600mm tief (SVB,SVK,RSVB,RSVK) 2+3-Feld breit BxHxT = 1250x1800x30 | B | 120 | 1 | 311.595
MP6-12 | Montageplatte ungelocht, Material: Stahlblech verzinkt 3mm, 12 Reihen hoch, Einbau auf Geräteträger, für Standverteilungen 300-600mm tief (SVB,SVK,RSVB,RSVK) 3+3-Feld breit BxHxT = 1500x1800x30 | B | 120 | 1 | 362.2092
MPK-112-115 | Montageplatten 6mm PVC für PKV112-115 | B | 120 | 1 | 325.0746
MPK-58-115 | Montageplatten 6mm PVC für PKV58-115 | B | 120 | 1 | 132.0691
MPK-58-92 | Montageplatten 6mm PVC für PKV58-92 | B | 120 | 1 | 132.0691
MPK-80-115 | Montageplatten 6mm PVC für PKV80-115 | B | 120 | 1 | 187.9388
MPK-80-92 | Montageplatten 6mm PVC für PKV80-92 | B | 120 | 1 | 187.9388
MPO1.12 | Montageplatte 1-reihig gelocht für 1.12 - 5.60 | B | 120 | 1 | 25.5117
MPO2.24 | Montageplatte 2-reihig gelocht für 2.24 - 5.60 | B | 120 | 1 | 31.2392
MPO3.36 | Montageplatte 3-reihig gelocht für 3.36 - 5.60 | B | 150 | 1 | 38.236
MPO4.48 | Montageplatte 4-reihig gelocht für 4.48 - 5.60 | B | 150 | 1 | 43.1768
MPO5.60 | Montageplatte 5-reihig gelocht für 5.60 | B | 150 | 1 | 49.5338
MV-H | Mediaverteiler-Haken Haken aus Stahl, Pulverbeschichtung in rot zum einhängen in Lochplatte | B | 120 | 1 | 21.5884
MV-L | Mediaverteiler-Lasche aus Stahl 3mm, verzinkt, mit Befestigungsschraube | B | 120 | 1 | 2.9792
N-PE | Zusätzliche N-PE schiene für Verteilerfeld | B | 120 | 1 | 34.2918
NF1 | NF1 Nippelflansch 1 Einbauöffnung: 80x200 mm, IP41, weiß | B | 090 | 1 | 8.1507
NF2 | NF2 Nippelflansch 2 Einbauöffnung: 46x180 mm, IP41, weiß | B | 090 | 1 | 5.5702
NF3G | Nippelflansch 3 46x180x20 mm, IP41, grau | B | 090 | 1 | 5.5702
NFC-CTW | NFC Code Touch Tree Weiß inkl. Montagerahmen 1-fach Silber für Wandmontage Personalisierter RFID-Leser (Verschlüsselter RFID Master (Admin) Tag fertig konfiguriert für die Wallboxen) | E | 051 | 1 | 1222.66
PEZ21-1005 | Zähleranschlusssäule für den Außenbereich mit Regendach, Schutzart IP44, Schutzklasse II, RAL 7035, BxHxT[mm]= 580x1795x320, Türverschluss mit Schwenkhebel für zwei Profilhalbzylinder, Türanschlag wechselbar, Sockel an Schrank montiert, Kabeltragschiene höhenverstellbar, Aufstellung mehrerer Gehäuse möglich, fertig verdrahtet, Bestückt mit:1x Zähler, TN/TNC, 5pol., HAK eingebaut, eHZ (elektronischer Zähler), | P | 032 | 1 | 1772.3799
PEZ21-1007 | Zähleranschlusssäule für den Außenbereich mit Regendach, Schutzart IP44, Schutzklasse II, RAL 7035, BxHxT[mm]= 580x1795x320, Türverschluss mit Schwenkhebel für zwei Profilhalbzylinder, Türanschlag wechselbar, Sockel an Schrank montiert, Kabeltragschiene höhenverstellbar, Aufstellung mehrerer Gehäuse möglich, fertig verdrahtet, Bestückt mit:1x Zähler, TN/TNC, 5pol., eHZ (elektronischer Zähler), | P | 032 | 1 | 1601.6237
PEZ21-1009 | Zähleranschlusssäule für den Außenbereich mit Regendach, Schutzart IP44, Schutzklasse II, RAL 7035, BxHxT[mm]= 580x1795x320, Türverschluss mit Schwenkhebel für zwei Profilhalbzylinder, Türanschlag wechselbar, Sockel an Schrank montiert, Kabeltragschiene höhenverstellbar, Aufstellung mehrerer Gehäuse möglich, fertig verdrahtet, Bestückt mit:2x Zähler, TN/TNC, 5pol., HAK eingebaut, eHZ (elektronischer Zähler), | P | 032 | 1 | 2037.651
PEZ21-1011 | Zähleranschlusssäule für den Außenbereich mit Regendach, Schutzart IP44, Schutzklasse II, RAL 7035, BxHxT[mm]= 580x1795x320, Türverschluss mit Schwenkhebel für zwei Profilhalbzylinder, Türanschlag wechselbar, Sockel an Schrank montiert, Kabeltragschiene höhenverstellbar, Aufstellung mehrerer Gehäuse möglich, fertig verdrahtet, Bestückt mit:2x Zähler, TN/TNC, 5pol., eHZ (elektronischer Zähler), | P | 032 | 1 | 1866.8948
PEZ21-1013 | Zähleranschlusssäule für den Außenbereich mit Regendach, Schutzart IP44, Schutzklasse II, RAL 7035, BxHxT[mm]= 580x1795x320, Türverschluss mit Schwenkhebel für zwei Profilhalbzylinder, Türanschlag wechselbar, Sockel an Schrank montiert, Kabeltragschiene höhenverstellbar, Aufstellung mehrerer Gehäuse möglich, fertig verdrahtet, Bestückt mit:1x Zähler, TN/TNC, 5pol., HAK eingebaut, eHZ (elektronischer Zähler), TSG als Modular, | P | 032 | 1 | 1874.8043
PEZ21-1015 | Zähleranschlusssäule für den Außenbereich mit Regendach, Schutzart IP44, Schutzklasse II, RAL 7035, BxHxT[mm]= 580x1795x320, Türverschluss mit Schwenkhebel für zwei Profilhalbzylinder, Türanschlag wechselbar, Sockel an Schrank montiert, Kabeltragschiene höhenverstellbar, Aufstellung mehrerer Gehäuse möglich, fertig verdrahtet, Bestückt mit:1x Zähler, TN/TNC, 5pol., eHZ (elektronischer Zähler), TSG als Modular, | P | 032 | 1 | 1704.048
PEZ21-1037 | Zähleranschlusssäule für den Außenbereich mit Regendach, Schutzart IP44, Schutzklasse II, RAL 7035, BxHxT[mm]= 600x1700x280, Türverschluss mit Schwenkhebel für zwei Profilhalbzylinder, Türanschlag wechselbar, Sockel an Schrank montiert, Kabeltragschiene höhenverstellbar, Aufstellung mehrerer Gehäuse möglich, fertig verdrahtet, Bestückt mit:1x Zähler, TSG-3Punkt, TN/TNC, 5pol., HAK eingebaut, eHZ (elektronischer Zähler), | P | 032 | 1 | 1917.7713
PEZ21-1039 | Zähleranschlusssäule für den Außenbereich mit Regendach, Schutzart IP44, Schutzklasse II, RAL 7035, BxHxT[mm]= 600x1700x280, Türverschluss mit Schwenkhebel für zwei Profilhalbzylinder, Türanschlag wechselbar, Sockel an Schrank montiert, Kabeltragschiene höhenverstellbar, Aufstellung mehrerer Gehäuse möglich, fertig verdrahtet, Bestückt mit:1x Zähler, TSG-3Punkt, TN/TNC, 5pol., eHZ (elektronischer Zähler), | P | 032 | 1 | 1747.0151
PEZ21-1041 | Zähleranschlusssäule für den Außenbereich mit Regendach, Schutzart IP44, Schutzklasse II, RAL 7035, BxHxT[mm]= 600x1700x280, Türverschluss mit Schwenkhebel für zwei Profilhalbzylinder, Türanschlag wechselbar, Sockel an Schrank montiert, Kabeltragschiene höhenverstellbar, Aufstellung mehrerer Gehäuse möglich, fertig verdrahtet, Bestückt mit:2x Zähler, TSG-3Punkt, TN/TNC, 5pol., HAK eingebaut, eHZ (elektronischer Zähler), | P | 032 | 1 | 2183.0529
PEZ21-1043 | Zähleranschlusssäule für den Außenbereich mit Regendach, Schutzart IP44, Schutzklasse II, RAL 7035, BxHxT[mm]= 600x1700x280, Türverschluss mit Schwenkhebel für zwei Profilhalbzylinder, Türanschlag wechselbar, Sockel an Schrank montiert, Kabeltragschiene höhenverstellbar, Aufstellung mehrerer Gehäuse möglich, fertig verdrahtet, Bestückt mit:2x Zähler, TSG-3Punkt, TN/TNC, 5pol., eHZ (elektronischer Zähler), | P | 032 | 1 | 2012.2967
PEZ21-2006 | Zähleranschlusssäule für den Außenbereich mit Regendach, Schutzart IP44, Schutzklasse II, RAL 7035, BxHxT[mm]= 580x1795x320, Türverschluss mit Schwenkhebel für zwei Profilhalbzylinder, Türanschlag wechselbar, Sockel an Schrank montiert, Kabeltragschiene höhenverstellbar, Aufstellung mehrerer Gehäuse möglich, fertig verdrahtet, Bestückt mit:1x Zähler, TT, 4pol. HAK eingebaut, eHZ (elektronischer Zähler), | P | 032 | 1 | 1743.7947
PEZ21-2008 | Zähleranschlusssäule für den Außenbereich mit Regendach, Schutzart IP44, Schutzklasse II, RAL 7035, BxHxT[mm]= 580x1795x320, Türverschluss mit Schwenkhebel für zwei Profilhalbzylinder, Türanschlag wechselbar, Sockel an Schrank montiert, Kabeltragschiene höhenverstellbar, Aufstellung mehrerer Gehäuse möglich, fertig verdrahtet, Bestückt mit:1x Zähler, TT, 4pol. eHZ (elektronischer Zähler), | P | 032 | 1 | 1573.0279
PEZ21-2010 | Zähleranschlusssäule für den Außenbereich mit Regendach, Schutzart IP44, Schutzklasse II, RAL 7035, BxHxT[mm]= 580x1795x320, Türverschluss mit Schwenkhebel für zwei Profilhalbzylinder, Türanschlag wechselbar, Sockel an Schrank montiert, Kabeltragschiene höhenverstellbar, Aufstellung mehrerer Gehäuse möglich, fertig verdrahtet, Bestückt mit:2x Zähler, TT, 4pol. HAK eingebaut, eHZ (elektronischer Zähler), | P | 032 | 1 | 2009.0868
PEZ21-2012 | Zähleranschlusssäule für den Außenbereich mit Regendach, Schutzart IP44, Schutzklasse II, RAL 7035, BxHxT[mm]= 580x1795x320, Türverschluss mit Schwenkhebel für zwei Profilhalbzylinder, Türanschlag wechselbar, Sockel an Schrank montiert, Kabeltragschiene höhenverstellbar, Aufstellung mehrerer Gehäuse möglich, fertig verdrahtet, Bestückt mit:2x Zähler, TT, 4pol. eHZ (elektronischer Zähler), | P | 032 | 1 | 1838.3096
PEZ21-2014 | Zähleranschlusssäule für den Außenbereich mit Regendach, Schutzart IP44, Schutzklasse II, RAL 7035, BxHxT[mm]= 580x1795x320, Türverschluss mit Schwenkhebel für zwei Profilhalbzylinder, Türanschlag wechselbar, Sockel an Schrank montiert, Kabeltragschiene höhenverstellbar, Aufstellung mehrerer Gehäuse möglich, fertig verdrahtet, Bestückt mit:1x Zähler, TT, 4pol. HAK eingebaut, eHZ (elektronischer Zähler), TSG als Modular, | P | 032 | 1 | 1846.24
PEZ21-2016 | Zähleranschlusssäule für den Außenbereich mit Regendach, Schutzart IP44, Schutzklasse II, RAL 7035, BxHxT[mm]= 580x1795x320, Türverschluss mit Schwenkhebel für zwei Profilhalbzylinder, Türanschlag wechselbar, Sockel an Schrank montiert, Kabeltragschiene höhenverstellbar, Aufstellung mehrerer Gehäuse möglich, fertig verdrahtet, Bestückt mit:1x Zähler, TT, 4pol. eHZ (elektronischer Zähler), TSG als Modular, | P | 032 | 1 | 1675.4733
PEZ21-2038 | Zähleranschlusssäule für den Außenbereich mit Regendach, Schutzart IP44, Schutzklasse II, RAL 7035, BxHxT[mm]= 600x1700x280, Türverschluss mit Schwenkhebel für zwei Profilhalbzylinder, Türanschlag wechselbar, Sockel an Schrank montiert, Kabeltragschiene höhenverstellbar, Aufstellung mehrerer Gehäuse möglich, fertig verdrahtet, Bestückt mit:1x Zähler, TSG-3Punkt, TT, 4pol. HAK eingebaut, eHZ (elektronischer Zähler), | P | 032 | 1 | 1889.207
PEZ21-2040 | Zähleranschlusssäule für den Außenbereich mit Regendach, Schutzart IP44, Schutzklasse II, RAL 7035, BxHxT[mm]= 600x1700x280, Türverschluss mit Schwenkhebel für zwei Profilhalbzylinder, Türanschlag wechselbar, Sockel an Schrank montiert, Kabeltragschiene höhenverstellbar, Aufstellung mehrerer Gehäuse möglich, fertig verdrahtet, Bestückt mit:1x Zähler, TSG-3Punkt, TT, 4pol. eHZ (elektronischer Zähler), | P | 032 | 1 | 1718.4403
PEZ21-2042 | Zähleranschlusssäule für den Außenbereich mit Regendach, Schutzart IP44, Schutzklasse II, RAL 7035, BxHxT[mm]= 600x1700x280, Türverschluss mit Schwenkhebel für zwei Profilhalbzylinder, Türanschlag wechselbar, Sockel an Schrank montiert, Kabeltragschiene höhenverstellbar, Aufstellung mehrerer Gehäuse möglich, fertig verdrahtet, Bestückt mit:2x Zähler, TSG-3Punkt, TT, 4pol. HAK eingebaut, eHZ (elektronischer Zähler), | P | 032 | 1 | 2154.4886
PEZ21-2044 | Zähleranschlusssäule für den Außenbereich mit Regendach, Schutzart IP44, Schutzklasse II, RAL 7035, BxHxT[mm]= 600x1700x280, Türverschluss mit Schwenkhebel für zwei Profilhalbzylinder, Türanschlag wechselbar, Sockel an Schrank montiert, Kabeltragschiene höhenverstellbar, Aufstellung mehrerer Gehäuse möglich, fertig verdrahtet, Bestückt mit:2x Zähler, TSG-3Punkt, TT, 4pol. eHZ (elektronischer Zähler), | P | 032 | 1 | 1983.7219
PEZ22-1021 | Zähleranschlusssäule für den Außenbereich mit Regendach, Schutzart IP44, Schutzklasse II, RAL 7035, BxHxT[mm]= 600x2000x280, Türverschluss mit Schwenkhebel für zwei Profilhalbzylinder, Türanschlag wechselbar, Sockel an Schrank montiert, Kabeltragschiene höhenverstellbar, Aufstellung mehrerer Gehäuse möglich, fertig verdrahtet, Bestückt mit:1x Zähler, TN/TNC, 5pol., HAK eingebaut, eHZ (elektronischer Zähler), APZ | P | 032 | 1 | 1994.4008
PEZ22-1023 | Zähleranschlusssäule für den Außenbereich mit Regendach, Schutzart IP44, Schutzklasse II, RAL 7035, BxHxT[mm]= 600x2000x280, Türverschluss mit Schwenkhebel für zwei Profilhalbzylinder, Türanschlag wechselbar, Sockel an Schrank montiert, Kabeltragschiene höhenverstellbar, Aufstellung mehrerer Gehäuse möglich, fertig verdrahtet, Bestückt mit:1x Zähler, TN/TNC, 5pol., eHZ (elektronischer Zähler), APZ | P | 032 | 1 | 1823.6445
PEZ22-1025 | Zähleranschlusssäule für den Außenbereich mit Regendach, Schutzart IP44, Schutzklasse II, RAL 7035, BxHxT[mm]= 600x2000x280, Türverschluss mit Schwenkhebel für zwei Profilhalbzylinder, Türanschlag wechselbar, Sockel an Schrank montiert, Kabeltragschiene höhenverstellbar, Aufstellung mehrerer Gehäuse möglich, fertig verdrahtet, Bestückt mit:2x Zähler, TN/TNC, 5pol., HAK eingebaut, eHZ (elektronischer Zähler), APZ | P | 032 | 1 | 2259.6719
PEZ22-1027 | Zähleranschlusssäule für den Außenbereich mit Regendach, Schutzart IP44, Schutzklasse II, RAL 7035, BxHxT[mm]= 600x2000x280, Türverschluss mit Schwenkhebel für zwei Profilhalbzylinder, Türanschlag wechselbar, Sockel an Schrank montiert, Kabeltragschiene höhenverstellbar, Aufstellung mehrerer Gehäuse möglich, fertig verdrahtet, Bestückt mit:2x Zähler, TN/TNC, 5pol., eHZ (elektronischer Zähler), APZ | P | 032 | 1 | 2088.9052
PEZ22-1029 | Zähleranschlusssäule für den Außenbereich mit Regendach, Schutzart IP44, Schutzklasse II, RAL 7035, BxHxT[mm]= 600x2000x280, Türverschluss mit Schwenkhebel für zwei Profilhalbzylinder, Türanschlag wechselbar, Sockel an Schrank montiert, Kabeltragschiene höhenverstellbar, Aufstellung mehrerer Gehäuse möglich, fertig verdrahtet, Bestückt mit:1x Zähler, TN/TNC, 5pol., HAK eingebaut, eHZ (elektronischer Zähler), TSG als Modular, APZ | P | 032 | 1 | 2096.8251
PEZ22-1031 | Zähleranschlusssäule für den Außenbereich mit Regendach, Schutzart IP44, Schutzklasse II, RAL 7035, BxHxT[mm]= 600x2000x280, Türverschluss mit Schwenkhebel für zwei Profilhalbzylinder, Türanschlag wechselbar, Sockel an Schrank montiert, Kabeltragschiene höhenverstellbar, Aufstellung mehrerer Gehäuse möglich, fertig verdrahtet, Bestückt mit:1x Zähler, TN/TNC, 5pol., eHZ (elektronischer Zähler), TSG als Modular, APZ | P | 032 | 1 | 1926.0689
PEZ22-1313 | Zähleranschlusssäule für den Außenbereich mit Regendach, Schutzart IP44, Schutzklasse II, RAL 7035, BxHxT[mm]= 600x2000x280, Türverschluss mit Schwenkhebel für zwei Profilhalbzylinder, Türanschlag wechselbar, Sockel an Schrank montiert, Kabeltragschiene höhenverstellbar, Aufstellung mehrerer Gehäuse möglich, fertig verdrahtet, Bestückt mit:2x Zähler, TN/TNC, 5pol., HAK eingebaut, eHZ (elektronischer Zähler), TSG als Modular, APZ | P | 032 | 1 | 2381.1566
PEZ22-1315 | Zähleranschlusssäule für den Außenbereich mit Regendach, Schutzart IP44, Schutzklasse II, RAL 7035, BxHxT[mm]= 600x2000x280, Türverschluss mit Schwenkhebel für zwei Profilhalbzylinder, Türanschlag wechselbar, Sockel an Schrank montiert, Kabeltragschiene höhenverstellbar, Aufstellung mehrerer Gehäuse möglich, fertig verdrahtet, Bestückt mit:2x Zähler, TN/TNC, 5pol., eHZ (elektronischer Zähler), TSG als Modular, APZ | P | 032 | 1 | 2210.4003
PEZ22-1329 | Zähleranschlusssäule für den Außenbereich mit Regendach, Schutzart IP44, Schutzklasse II, RAL 7035, BxHxT[mm]= 600x2000x280, Türverschluss mit Schwenkhebel für zwei Profilhalbzylinder, Türanschlag wechselbar, Sockel an Schrank montiert, Kabeltragschiene höhenverstellbar, Aufstellung mehrerer Gehäuse möglich, fertig verdrahtet, Bestückt mit:2x Zähler, TN/TNC, 5pol., HAK eingebaut, eHZ (elektronischer Zähler), TSG als Modular, | P | 032 | 1 | 2458.6147
PEZ22-1331 | Zähleranschlusssäule für den Außenbereich mit Regendach, Schutzart IP44, Schutzklasse II, RAL 7035, BxHxT[mm]= 600x2000x280, Türverschluss mit Schwenkhebel für zwei Profilhalbzylinder, Türanschlag wechselbar, Sockel an Schrank montiert, Kabeltragschiene höhenverstellbar, Aufstellung mehrerer Gehäuse möglich, fertig verdrahtet, Bestückt mit:2x Zähler, TN/TNC, 5pol., eHZ (elektronischer Zähler), TSG als Modular, | P | 032 | 1 | 2287.848
PEZ22-2022 | Zähleranschlusssäule für den Außenbereich mit Regendach, Schutzart IP44, Schutzklasse II, RAL 7035, BxHxT[mm]= 600x2000x280, Türverschluss mit Schwenkhebel für zwei Profilhalbzylinder, Türanschlag wechselbar, Sockel an Schrank montiert, Kabeltragschiene höhenverstellbar, Aufstellung mehrerer Gehäuse möglich, fertig verdrahtet, Bestückt mit:1x Zähler, TT, 4pol. HAK eingebaut, eHZ (elektronischer Zähler), APZ | P | 032 | 1 | 1965.8155
PEZ22-2024 | Zähleranschlusssäule für den Außenbereich mit Regendach, Schutzart IP44, Schutzklasse II, RAL 7035, BxHxT[mm]= 600x2000x280, Türverschluss mit Schwenkhebel für zwei Profilhalbzylinder, Türanschlag wechselbar, Sockel an Schrank montiert, Kabeltragschiene höhenverstellbar, Aufstellung mehrerer Gehäuse möglich, fertig verdrahtet, Bestückt mit:1x Zähler, TT, 4pol. eHZ (elektronischer Zähler), APZ | P | 032 | 1 | 1795.0593
PEZ22-2026 | Zähleranschlusssäule für den Außenbereich mit Regendach, Schutzart IP44, Schutzklasse II, RAL 7035, BxHxT[mm]= 600x2000x280, Türverschluss mit Schwenkhebel für zwei Profilhalbzylinder, Türanschlag wechselbar, Sockel an Schrank montiert, Kabeltragschiene höhenverstellbar, Aufstellung mehrerer Gehäuse möglich, fertig verdrahtet, Bestückt mit:2x Zähler, TT, 4pol. HAK eingebaut, eHZ (elektronischer Zähler), APZ | P | 032 | 1 | 2231.0971
PEZ22-2028 | Zähleranschlusssäule für den Außenbereich mit Regendach, Schutzart IP44, Schutzklasse II, RAL 7035, BxHxT[mm]= 600x2000x280, Türverschluss mit Schwenkhebel für zwei Profilhalbzylinder, Türanschlag wechselbar, Sockel an Schrank montiert, Kabeltragschiene höhenverstellbar, Aufstellung mehrerer Gehäuse möglich, fertig verdrahtet, Bestückt mit:2x Zähler, TT, 4pol. eHZ (elektronischer Zähler), APZ | P | 032 | 1 | 2060.3304
PEZ22-2030 | Zähleranschlusssäule für den Außenbereich mit Regendach, Schutzart IP44, Schutzklasse II, RAL 7035, BxHxT[mm]= 600x2000x280, Türverschluss mit Schwenkhebel für zwei Profilhalbzylinder, Türanschlag wechselbar, Sockel an Schrank montiert, Kabeltragschiene höhenverstellbar, Aufstellung mehrerer Gehäuse möglich, fertig verdrahtet, Bestückt mit:1x Zähler, TT, 4pol. HAK eingebaut, eHZ (elektronischer Zähler), TSG als Modular, APZ | P | 032 | 1 | 2068.2713
PEZ22-2032 | Zähleranschlusssäule für den Außenbereich mit Regendach, Schutzart IP44, Schutzklasse II, RAL 7035, BxHxT[mm]= 600x2000x280, Türverschluss mit Schwenkhebel für zwei Profilhalbzylinder, Türanschlag wechselbar, Sockel an Schrank montiert, Kabeltragschiene höhenverstellbar, Aufstellung mehrerer Gehäuse möglich, fertig verdrahtet, Bestückt mit:1x Zähler, TT, 4pol. eHZ (elektronischer Zähler), TSG als Modular, APZ | P | 032 | 1 | 1897.5046
PEZ22-2314 | Zähleranschlusssäule für den Außenbereich mit Regendach, Schutzart IP44, Schutzklasse II, RAL 7035, BxHxT[mm]= 600x2000x280, Türverschluss mit Schwenkhebel für zwei Profilhalbzylinder, Türanschlag wechselbar, Sockel an Schrank montiert, Kabeltragschiene höhenverstellbar, Aufstellung mehrerer Gehäuse möglich, fertig verdrahtet, Bestückt mit:2x Zähler, TT, 4pol. HAK eingebaut, eHZ (elektronischer Zähler), TSG als Modular, APZ | P | 032 | 1 | 2352.6028
PEZ22-2316 | Zähleranschlusssäule für den Außenbereich mit Regendach, Schutzart IP44, Schutzklasse II, RAL 7035, BxHxT[mm]= 600x2000x280, Türverschluss mit Schwenkhebel für zwei Profilhalbzylinder, Türanschlag wechselbar, Sockel an Schrank montiert, Kabeltragschiene höhenverstellbar, Aufstellung mehrerer Gehäuse möglich, fertig verdrahtet, Bestückt mit:2x Zähler, TT, 4pol. eHZ (elektronischer Zähler), TSG als Modular, APZ | P | 032 | 1 | 2181.8046
PEZ22-2330 | Zähleranschlusssäule für den Außenbereich mit Regendach, Schutzart IP44, Schutzklasse II, RAL 7035, BxHxT[mm]= 600x2000x280, Türverschluss mit Schwenkhebel für zwei Profilhalbzylinder, Türanschlag wechselbar, Sockel an Schrank montiert, Kabeltragschiene höhenverstellbar, Aufstellung mehrerer Gehäuse möglich, fertig verdrahtet, Bestückt mit:2x Zähler, TT, 4pol. HAK eingebaut, eHZ (elektronischer Zähler), TSG als Modular, | P | 032 | 1 | 2430.019
PEZ22-2332 | Zähleranschlusssäule für den Außenbereich mit Regendach, Schutzart IP44, Schutzklasse II, RAL 7035, BxHxT[mm]= 600x2000x280, Türverschluss mit Schwenkhebel für zwei Profilhalbzylinder, Türanschlag wechselbar, Sockel an Schrank montiert, Kabeltragschiene höhenverstellbar, Aufstellung mehrerer Gehäuse möglich, fertig verdrahtet, Bestückt mit:2x Zähler, TT, 4pol. eHZ (elektronischer Zähler), TSG als Modular, | P | 032 | 1 | 2259.2628
PEZ31-1093 | Zähleranschlusssäule für den Außenbereich mit Regendach, Schutzart IP44, Schutzklasse II, RAL 7035, BxHxT[mm]= 800x1795x320, Türverschluss mit Schwenkhebel für zwei Profilhalbzylinder, Türanschlag wechselbar, Sockel an Schrank montiert, Kabeltragschiene höhenverstellbar, Aufstellung mehrerer Gehäuse möglich, fertig verdrahtet, Bestückt mit:1x Zähler, TN/TNC, 5pol., HAK eingebaut, eHZ (elektronischer Zähler), | P | 032 | 1 | 2191.1512
PEZ31-1095 | Zähleranschlusssäule für den Außenbereich mit Regendach, Schutzart IP44, Schutzklasse II, RAL 7035, BxHxT[mm]= 800x1795x320, Türverschluss mit Schwenkhebel für zwei Profilhalbzylinder, Türanschlag wechselbar, Sockel an Schrank montiert, Kabeltragschiene höhenverstellbar, Aufstellung mehrerer Gehäuse möglich, fertig verdrahtet, Bestückt mit:1x Zähler, Medienfeld, TN/TNC, 5pol., eHZ (elektronischer Zähler), | P | 032 | 1 | 2020.395
PEZ31-1097 | Zähleranschlusssäule für den Außenbereich mit Regendach, Schutzart IP44, Schutzklasse II, RAL 7035, BxHxT[mm]= 800x1795x320, Türverschluss mit Schwenkhebel für zwei Profilhalbzylinder, Türanschlag wechselbar, Sockel an Schrank montiert, Kabeltragschiene höhenverstellbar, Aufstellung mehrerer Gehäuse möglich, fertig verdrahtet, Bestückt mit:1x Zähler, Verteilerfeld, Medienfeld, TN/TNC, 5pol., HAK eingebaut, eHZ (elektronischer Zähler), | P | 032 | 1 | 2382.3629
PEZ31-1099 | Zähleranschlusssäule für den Außenbereich mit Regendach, Schutzart IP44, Schutzklasse II, RAL 7035, BxHxT[mm]= 800x1795x320, Türverschluss mit Schwenkhebel für zwei Profilhalbzylinder, Türanschlag wechselbar, Sockel an Schrank montiert, Kabeltragschiene höhenverstellbar, Aufstellung mehrerer Gehäuse möglich, fertig verdrahtet, Bestückt mit:1x Zähler, Verteilerfeld, TN/TNC, 5pol., eHZ (elektronischer Zähler), | P | 032 | 1 | 2211.5962
PEZ31-1101 | Zähleranschlusssäule für den Außenbereich mit Regendach, Schutzart IP44, Schutzklasse II, RAL 7035, BxHxT[mm]= 800x1795x320, Türverschluss mit Schwenkhebel für zwei Profilhalbzylinder, Türanschlag wechselbar, Sockel an Schrank montiert, Kabeltragschiene höhenverstellbar, Aufstellung mehrerer Gehäuse möglich, fertig verdrahtet, Bestückt mit:1x Zähler, Leerfeld, TN/TNC, 5pol., HAK eingebaut, eHZ (elektronischer Zähler), | P | 032 | 1 | 2038.0811
PEZ31-1103 | Zähleranschlusssäule für den Außenbereich mit Regendach, Schutzart IP44, Schutzklasse II, RAL 7035, BxHxT[mm]= 800x1795x320, Türverschluss mit Schwenkhebel für zwei Profilhalbzylinder, Türanschlag wechselbar, Sockel an Schrank montiert, Kabeltragschiene höhenverstellbar, Aufstellung mehrerer Gehäuse möglich, fertig verdrahtet, Bestückt mit:1x Zähler, Leerfeld, TN/TNC, 5pol., eHZ (elektronischer Zähler), | P | 032 | 1 | 1867.3249
PEZ31-1105 | Zähleranschlusssäule für den Außenbereich mit Regendach, Schutzart IP44, Schutzklasse II, RAL 7035, BxHxT[mm]= 800x1795x320, Türverschluss mit Schwenkhebel für zwei Profilhalbzylinder, Türanschlag wechselbar, Sockel an Schrank montiert, Kabeltragschiene höhenverstellbar, Aufstellung mehrerer Gehäuse möglich, fertig verdrahtet, Bestückt mit:2x Zähler, TN/TNC, 5pol., HAK eingebaut, eHZ (elektronischer Zähler), | P | 032 | 1 | 2456.4328
PEZ31-1107 | Zähleranschlusssäule für den Außenbereich mit Regendach, Schutzart IP44, Schutzklasse II, RAL 7035, BxHxT[mm]= 800x1795x320, Türverschluss mit Schwenkhebel für zwei Profilhalbzylinder, Türanschlag wechselbar, Sockel an Schrank montiert, Kabeltragschiene höhenverstellbar, Aufstellung mehrerer Gehäuse möglich, fertig verdrahtet, Bestückt mit:2x Zähler, Medienfeld, TN/TNC, 5pol., eHZ (elektronischer Zähler), | P | 032 | 1 | 2285.6556
PEZ31-1109 | Zähleranschlusssäule für den Außenbereich mit Regendach, Schutzart IP44, Schutzklasse II, RAL 7035, BxHxT[mm]= 800x1795x320, Türverschluss mit Schwenkhebel für zwei Profilhalbzylinder, Türanschlag wechselbar, Sockel an Schrank montiert, Kabeltragschiene höhenverstellbar, Aufstellung mehrerer Gehäuse möglich, fertig verdrahtet, Bestückt mit:2x Zähler, Verteilerfeld, Medienfeld, TN/TNC, 5pol., HAK eingebaut, eHZ (elektronischer Zähler), | P | 032 | 1 | 2647.655
PEZ31-1111 | Zähleranschlusssäule für den Außenbereich mit Regendach, Schutzart IP44, Schutzklasse II, RAL 7035, BxHxT[mm]= 800x1795x320, Türverschluss mit Schwenkhebel für zwei Profilhalbzylinder, Türanschlag wechselbar, Sockel an Schrank montiert, Kabeltragschiene höhenverstellbar, Aufstellung mehrerer Gehäuse möglich, fertig verdrahtet, Bestückt mit:2x Zähler, Verteilerfeld, TN/TNC, 5pol., eHZ (elektronischer Zähler), | P | 032 | 1 | 2476.8778
PEZ31-1113 | Zähleranschlusssäule für den Außenbereich mit Regendach, Schutzart IP44, Schutzklasse II, RAL 7035, BxHxT[mm]= 800x1795x320, Türverschluss mit Schwenkhebel für zwei Profilhalbzylinder, Türanschlag wechselbar, Sockel an Schrank montiert, Kabeltragschiene höhenverstellbar, Aufstellung mehrerer Gehäuse möglich, fertig verdrahtet, Bestückt mit:2x Zähler, Leerfeld, TN/TNC, 5pol., HAK eingebaut, eHZ (elektronischer Zähler), | P | 032 | 1 | 2303.3627
PEZ31-1115 | Zähleranschlusssäule für den Außenbereich mit Regendach, Schutzart IP44, Schutzklasse II, RAL 7035, BxHxT[mm]= 800x1795x320, Türverschluss mit Schwenkhebel für zwei Profilhalbzylinder, Türanschlag wechselbar, Sockel an Schrank montiert, Kabeltragschiene höhenverstellbar, Aufstellung mehrerer Gehäuse möglich, fertig verdrahtet, Bestückt mit:2x Zähler, Leerfeld, TN/TNC, 5pol., eHZ (elektronischer Zähler), | P | 032 | 1 | 2132.6065
PEZ31-1117 | Zähleranschlusssäule für den Außenbereich mit Regendach, Schutzart IP44, Schutzklasse II, RAL 7035, BxHxT[mm]= 800x1795x320, Türverschluss mit Schwenkhebel für zwei Profilhalbzylinder, Türanschlag wechselbar, Sockel an Schrank montiert, Kabeltragschiene höhenverstellbar, Aufstellung mehrerer Gehäuse möglich, fertig verdrahtet, Bestückt mit:1x Zähler, TN/TNC, 5pol., HAK eingebaut, eHZ (elektronischer Zähler), TSG als Modular, | P | 032 | 1 | 2293.586
PEZ31-1119 | Zähleranschlusssäule für den Außenbereich mit Regendach, Schutzart IP44, Schutzklasse II, RAL 7035, BxHxT[mm]= 800x1795x320, Türverschluss mit Schwenkhebel für zwei Profilhalbzylinder, Türanschlag wechselbar, Sockel an Schrank montiert, Kabeltragschiene höhenverstellbar, Aufstellung mehrerer Gehäuse möglich, fertig verdrahtet, Bestückt mit:1x Zähler, Medienfeld, TN/TNC, 5pol., eHZ (elektronischer Zähler), TSG als Modular, | P | 032 | 1 | 2122.8298
PEZ31-1121 | Zähleranschlusssäule für den Außenbereich mit Regendach, Schutzart IP44, Schutzklasse II, RAL 7035, BxHxT[mm]= 800x1795x320, Türverschluss mit Schwenkhebel für zwei Profilhalbzylinder, Türanschlag wechselbar, Sockel an Schrank montiert, Kabeltragschiene höhenverstellbar, Aufstellung mehrerer Gehäuse möglich, fertig verdrahtet, Bestückt mit:1x Zähler, Verteilerfeld, Medienfeld, TN/TNC, 5pol., HAK eingebaut, eHZ (elektronischer Zähler), TSG als Modular, | P | 032 | 1 | 2484.6824
PEZ31-1123 | Zähleranschlusssäule für den Außenbereich mit Regendach, Schutzart IP44, Schutzklasse II, RAL 7035, BxHxT[mm]= 800x1795x320, Türverschluss mit Schwenkhebel für zwei Profilhalbzylinder, Türanschlag wechselbar, Sockel an Schrank montiert, Kabeltragschiene höhenverstellbar, Aufstellung mehrerer Gehäuse möglich, fertig verdrahtet, Bestückt mit:1x Zähler, Verteilerfeld, TN/TNC, 5pol., eHZ (elektronischer Zähler), TSG als Modular, | P | 032 | 1 | 2314.0415
PEZ31-1125 | Zähleranschlusssäule für den Außenbereich mit Regendach, Schutzart IP44, Schutzklasse II, RAL 7035, BxHxT[mm]= 800x1795x320, Türverschluss mit Schwenkhebel für zwei Profilhalbzylinder, Türanschlag wechselbar, Sockel an Schrank montiert, Kabeltragschiene höhenverstellbar, Aufstellung mehrerer Gehäuse möglich, fertig verdrahtet, Bestückt mit:1x Zähler, Leerfeld, TN/TNC, 5pol., HAK eingebaut, eHZ (elektronischer Zähler), TSG als Modular, | P | 032 | 1 | 2140.5265
PEZ31-1127 | Zähleranschlusssäule für den Außenbereich mit Regendach, Schutzart IP44, Schutzklasse II, RAL 7035, BxHxT[mm]= 800x1795x320, Türverschluss mit Schwenkhebel für zwei Profilhalbzylinder, Türanschlag wechselbar, Sockel an Schrank montiert, Kabeltragschiene höhenverstellbar, Aufstellung mehrerer Gehäuse möglich, fertig verdrahtet, Bestückt mit:1x Zähler, Leerfeld, TN/TNC, 5pol., eHZ (elektronischer Zähler), TSG als Modular, | P | 032 | 1 | 1969.7597
PEZ31-1165 | Zähleranschlusssäule für den Außenbereich mit Regendach, Schutzart IP44, Schutzklasse II, RAL 7035, BxHxT[mm]= 820x1700x280, Türverschluss mit Schwenkhebel für zwei Profilhalbzylinder, Türanschlag wechselbar, Sockel an Schrank montiert, Kabeltragschiene höhenverstellbar, Aufstellung mehrerer Gehäuse möglich, fertig verdrahtet, Bestückt mit:1x Zähler, TSG-3Punkt, TN/TNC, 5pol., HAK eingebaut, eHZ (elektronischer Zähler), | P | 032 | 1 | 2671.1002
PEZ31-1167 | Zähleranschlusssäule für den Außenbereich mit Regendach, Schutzart IP44, Schutzklasse II, RAL 7035, BxHxT[mm]= 820x1700x280, Türverschluss mit Schwenkhebel für zwei Profilhalbzylinder, Türanschlag wechselbar, Sockel an Schrank montiert, Kabeltragschiene höhenverstellbar, Aufstellung mehrerer Gehäuse möglich, fertig verdrahtet, Bestückt mit:1x Zähler, TSG-3Punkt, Medienfeld, TN/TNC, 5pol., eHZ (elektronischer Zähler), | P | 032 | 1 | 2500.3335
PEZ31-1169 | Zähleranschlusssäule für den Außenbereich mit Regendach, Schutzart IP44, Schutzklasse II, RAL 7035, BxHxT[mm]= 820x1700x280, Türverschluss mit Schwenkhebel für zwei Profilhalbzylinder, Türanschlag wechselbar, Sockel an Schrank montiert, Kabeltragschiene höhenverstellbar, Aufstellung mehrerer Gehäuse möglich, fertig verdrahtet, Bestückt mit:1x Zähler, TSG-3Punkt, Verteilerfeld, Medienfeld, TN/TNC, 5pol., HAK eingebaut, eHZ (elektronischer Zähler), | P | 032 | 1 | 2862.3119
PEZ31-1171 | Zähleranschlusssäule für den Außenbereich mit Regendach, Schutzart IP44, Schutzklasse II, RAL 7035, BxHxT[mm]= 820x1700x280, Türverschluss mit Schwenkhebel für zwei Profilhalbzylinder, Türanschlag wechselbar, Sockel an Schrank montiert, Kabeltragschiene höhenverstellbar, Aufstellung mehrerer Gehäuse möglich, fertig verdrahtet, Bestückt mit:1x Zähler, TSG-3Punkt, Verteilerfeld, TN/TNC, 5pol., eHZ (elektronischer Zähler), | P | 032 | 1 | 2691.5347
PEZ31-1173 | Zähleranschlusssäule für den Außenbereich mit Regendach, Schutzart IP44, Schutzklasse II, RAL 7035, BxHxT[mm]= 820x1700x280, Türverschluss mit Schwenkhebel für zwei Profilhalbzylinder, Türanschlag wechselbar, Sockel an Schrank montiert, Kabeltragschiene höhenverstellbar, Aufstellung mehrerer Gehäuse möglich, fertig verdrahtet, Bestückt mit:1x Zähler, TSG-3Punkt, Leerfeld, TN/TNC, 5pol., HAK eingebaut, eHZ (elektronischer Zähler), | P | 032 | 1 | 2518.0406
PEZ31-1175 | Zähleranschlusssäule für den Außenbereich mit Regendach, Schutzart IP44, Schutzklasse II, RAL 7035, BxHxT[mm]= 820x1700x280, Türverschluss mit Schwenkhebel für zwei Profilhalbzylinder, Türanschlag wechselbar, Sockel an Schrank montiert, Kabeltragschiene höhenverstellbar, Aufstellung mehrerer Gehäuse möglich, fertig verdrahtet, Bestückt mit:1x Zähler, TSG-3Punkt, Leerfeld, TN/TNC, 5pol., eHZ (elektronischer Zähler), | P | 032 | 1 | 2347.2739
PEZ31-1177 | Zähleranschlusssäule für den Außenbereich mit Regendach, Schutzart IP44, Schutzklasse II, RAL 7035, BxHxT[mm]= 820x1700x280, Türverschluss mit Schwenkhebel für zwei Profilhalbzylinder, Türanschlag wechselbar, Sockel an Schrank montiert, Kabeltragschiene höhenverstellbar, Aufstellung mehrerer Gehäuse möglich, fertig verdrahtet, Bestückt mit:2x Zähler, TSG-3Punkt, TN/TNC, 5pol., HAK eingebaut, eHZ (elektronischer Zähler), | P | 032 | 1 | 2936.3608
PEZ31-1179 | Zähleranschlusssäule für den Außenbereich mit Regendach, Schutzart IP44, Schutzklasse II, RAL 7035, BxHxT[mm]= 820x1700x280, Türverschluss mit Schwenkhebel für zwei Profilhalbzylinder, Türanschlag wechselbar, Sockel an Schrank montiert, Kabeltragschiene höhenverstellbar, Aufstellung mehrerer Gehäuse möglich, fertig verdrahtet, Bestückt mit:2x Zähler, TSG-3Punkt, Medienfeld, TN/TNC, 5pol., eHZ (elektronischer Zähler), | P | 032 | 1 | 2765.5941
PEZ31-1181 | Zähleranschlusssäule für den Außenbereich mit Regendach, Schutzart IP44, Schutzklasse II, RAL 7035, BxHxT[mm]= 820x1700x280, Türverschluss mit Schwenkhebel für zwei Profilhalbzylinder, Türanschlag wechselbar, Sockel an Schrank montiert, Kabeltragschiene höhenverstellbar, Aufstellung mehrerer Gehäuse möglich, fertig verdrahtet, Bestückt mit:2x Zähler, TSG-3Punkt, Verteilerfeld, Medienfeld, TN/TNC, 5pol., HAK eingebaut, eHZ (elektronischer Zähler), | P | 032 | 1 | 3127.5935
PEZ31-1183 | Zähleranschlusssäule für den Außenbereich mit Regendach, Schutzart IP44, Schutzklasse II, RAL 7035, BxHxT[mm]= 820x1700x280, Türverschluss mit Schwenkhebel für zwei Profilhalbzylinder, Türanschlag wechselbar, Sockel an Schrank montiert, Kabeltragschiene höhenverstellbar, Aufstellung mehrerer Gehäuse möglich, fertig verdrahtet, Bestückt mit:2x Zähler, TSG-3Punkt, Verteilerfeld, TN/TNC, 5pol., eHZ (elektronischer Zähler), | P | 032 | 1 | 2956.8268
PEZ31-1185 | Zähleranschlusssäule für den Außenbereich mit Regendach, Schutzart IP44, Schutzklasse II, RAL 7035, BxHxT[mm]= 820x1700x280, Türverschluss mit Schwenkhebel für zwei Profilhalbzylinder, Türanschlag wechselbar, Sockel an Schrank montiert, Kabeltragschiene höhenverstellbar, Aufstellung mehrerer Gehäuse möglich, fertig verdrahtet, Bestückt mit:2x Zähler, TSG-3Punkt, Leerfeld, TN/TNC, 5pol., HAK eingebaut, eHZ (elektronischer Zähler), | P | 032 | 1 | 2783.3012
PEZ31-1187 | Zähleranschlusssäule für den Außenbereich mit Regendach, Schutzart IP44, Schutzklasse II, RAL 7035, BxHxT[mm]= 820x1700x280, Türverschluss mit Schwenkhebel für zwei Profilhalbzylinder, Türanschlag wechselbar, Sockel an Schrank montiert, Kabeltragschiene höhenverstellbar, Aufstellung mehrerer Gehäuse möglich, fertig verdrahtet, Bestückt mit:2x Zähler, TSG-3Punkt, Leerfeld, TN/TNC, 5pol., eHZ (elektronischer Zähler), | P | 032 | 1 | 2612.545
PEZ31-1321 | Zähleranschlusssäule für den Außenbereich mit Regendach, Schutzart IP44, Schutzklasse II, RAL 7035, BxHxT[mm]= 820x1700x280, Türverschluss mit Schwenkhebel für zwei Profilhalbzylinder, Türanschlag wechselbar, Sockel an Schrank montiert, Kabeltragschiene höhenverstellbar, Aufstellung mehrerer Gehäuse möglich, fertig verdrahtet, Bestückt mit:3x Zähler, TN/TNC, 5pol., HAK eingebaut, eHZ (elektronischer Zähler), TSG als Modular, APZ | P | 032 | 1 | 3566.6525
PEZ31-1323 | Zähleranschlusssäule für den Außenbereich mit Regendach, Schutzart IP44, Schutzklasse II, RAL 7035, BxHxT[mm]= 820x1700x280, Türverschluss mit Schwenkhebel für zwei Profilhalbzylinder, Türanschlag wechselbar, Sockel an Schrank montiert, Kabeltragschiene höhenverstellbar, Aufstellung mehrerer Gehäuse möglich, fertig verdrahtet, Bestückt mit:3x Zähler, TN/TNC, 5pol., eHZ (elektronischer Zähler), TSG als Modular, APZ | P | 032 | 1 | 3395.8962
PEZ31-1325 | Zähleranschlusssäule für den Außenbereich mit Regendach, Schutzart IP44, Schutzklasse II, RAL 7035, BxHxT[mm]= 820x1700x280, Türverschluss mit Schwenkhebel für zwei Profilhalbzylinder, Türanschlag wechselbar, Sockel an Schrank montiert, Kabeltragschiene höhenverstellbar, Aufstellung mehrerer Gehäuse möglich, fertig verdrahtet, Bestückt mit:4x Zähler, TN/TNC, 5pol., HAK eingebaut, eHZ (elektronischer Zähler), APZ | P | 032 | 1 | 3729.4887
PEZ31-1327 | Zähleranschlusssäule für den Außenbereich mit Regendach, Schutzart IP44, Schutzklasse II, RAL 7035, BxHxT[mm]= 820x1700x280, Türverschluss mit Schwenkhebel für zwei Profilhalbzylinder, Türanschlag wechselbar, Sockel an Schrank montiert, Kabeltragschiene höhenverstellbar, Aufstellung mehrerer Gehäuse möglich, fertig verdrahtet, Bestückt mit:4x Zähler, TN/TNC, 5pol., eHZ (elektronischer Zähler), APZ | P | 032 | 1 | 3558.7325
PEZ31-1333 | Zähleranschlusssäule für den Außenbereich mit Regendach, Schutzart IP44, Schutzklasse II, RAL 7035, BxHxT[mm]= 850x1700x280, Türverschluss mit Schwenkhebel für zwei Profilhalbzylinder, Türanschlag wechselbar, Sockel an Schrank montiert, Kabeltragschiene höhenverstellbar, Aufstellung mehrerer Gehäuse möglich, fertig verdrahtet, Bestückt mit:3x Zähler, TN/TNC, 5pol., HAK eingebaut, eHZ (elektronischer Zähler), | P | 032 | 1 | 3395.9277
PEZ31-1335 | Zähleranschlusssäule für den Außenbereich mit Regendach, Schutzart IP44, Schutzklasse II, RAL 7035, BxHxT[mm]= 850x1700x280, Türverschluss mit Schwenkhebel für zwei Profilhalbzylinder, Türanschlag wechselbar, Sockel an Schrank montiert, Kabeltragschiene höhenverstellbar, Aufstellung mehrerer Gehäuse möglich, fertig verdrahtet, Bestückt mit:3x Zähler, TN/TNC, 5pol., eHZ (elektronischer Zähler), | P | 032 | 1 | 3225.1715
PEZ31-1337 | Zähleranschlusssäule für den Außenbereich mit Regendach, Schutzart IP44, Schutzklasse II, RAL 7035, BxHxT[mm]= 850x1700x280, Türverschluss mit Schwenkhebel für zwei Profilhalbzylinder, Türanschlag wechselbar, Sockel an Schrank montiert, Kabeltragschiene höhenverstellbar, Aufstellung mehrerer Gehäuse möglich, fertig verdrahtet, Bestückt mit:3x Zähler, TN/TNC, 5pol., HAK eingebaut, eHZ (elektronischer Zähler), TSG als Modular, | P | 032 | 1 | 3498.3521
PEZ31-1339 | Zähleranschlusssäule für den Außenbereich mit Regendach, Schutzart IP44, Schutzklasse II, RAL 7035, BxHxT[mm]= 850x1700x280, Türverschluss mit Schwenkhebel für zwei Profilhalbzylinder, Türanschlag wechselbar, Sockel an Schrank montiert, Kabeltragschiene höhenverstellbar, Aufstellung mehrerer Gehäuse möglich, fertig verdrahtet, Bestückt mit:3x Zähler, TN/TNC, 5pol., eHZ (elektronischer Zähler), TSG als Modular, | P | 032 | 1 | 3327.5958
PEZ31-1341 | Zähleranschlusssäule für den Außenbereich mit Regendach, Schutzart IP44, Schutzklasse II, RAL 7035, BxHxT[mm]= 850x1700x280, Türverschluss mit Schwenkhebel für zwei Profilhalbzylinder, Türanschlag wechselbar, Sockel an Schrank montiert, Kabeltragschiene höhenverstellbar, Aufstellung mehrerer Gehäuse möglich, fertig verdrahtet, Bestückt mit:4x Zähler, TN/TNC, 5pol., HAK eingebaut, eHZ (elektronischer Zähler), | P | 032 | 1 | 3661.1988
PEZ31-1343 | Zähleranschlusssäule für den Außenbereich mit Regendach, Schutzart IP44, Schutzklasse II, RAL 7035, BxHxT[mm]= 850x1700x280, Türverschluss mit Schwenkhebel für zwei Profilhalbzylinder, Türanschlag wechselbar, Sockel an Schrank montiert, Kabeltragschiene höhenverstellbar, Aufstellung mehrerer Gehäuse möglich, fertig verdrahtet, Bestückt mit:4x Zähler, TN/TNC, 5pol., eHZ (elektronischer Zähler), | P | 032 | 1 | 3490.4321
PEZ31-2094 | Zähleranschlusssäule für den Außenbereich mit Regendach, Schutzart IP44, Schutzklasse II, RAL 7035, BxHxT[mm]= 800x1795x320, Türverschluss mit Schwenkhebel für zwei Profilhalbzylinder, Türanschlag wechselbar, Sockel an Schrank montiert, Kabeltragschiene höhenverstellbar, Aufstellung mehrerer Gehäuse möglich, fertig verdrahtet, Bestückt mit:1x Zähler, TT, 4pol. HAK eingebaut, eHZ (elektronischer Zähler), | P | 032 | 1 | 2162.566
PEZ31-2096 | Zähleranschlusssäule für den Außenbereich mit Regendach, Schutzart IP44, Schutzklasse II, RAL 7035, BxHxT[mm]= 800x1795x320, Türverschluss mit Schwenkhebel für zwei Profilhalbzylinder, Türanschlag wechselbar, Sockel an Schrank montiert, Kabeltragschiene höhenverstellbar, Aufstellung mehrerer Gehäuse möglich, fertig verdrahtet, Bestückt mit:1x Zähler, Medienfeld, TT, 4pol. eHZ (elektronischer Zähler), | P | 032 | 1 | 1991.7992
PEZ31-2098 | Zähleranschlusssäule für den Außenbereich mit Regendach, Schutzart IP44, Schutzklasse II, RAL 7035, BxHxT[mm]= 800x1795x320, Türverschluss mit Schwenkhebel für zwei Profilhalbzylinder, Türanschlag wechselbar, Sockel an Schrank montiert, Kabeltragschiene höhenverstellbar, Aufstellung mehrerer Gehäuse möglich, fertig verdrahtet, Bestückt mit:1x Zähler, Verteilerfeld, Medienfeld, TT, 4pol. HAK eingebaut, eHZ (elektronischer Zähler), | P | 032 | 1 | 2353.7882
PEZ31-2100 | Zähleranschlusssäule für den Außenbereich mit Regendach, Schutzart IP44, Schutzklasse II, RAL 7035, BxHxT[mm]= 800x1795x320, Türverschluss mit Schwenkhebel für zwei Profilhalbzylinder, Türanschlag wechselbar, Sockel an Schrank montiert, Kabeltragschiene höhenverstellbar, Aufstellung mehrerer Gehäuse möglich, fertig verdrahtet, Bestückt mit:1x Zähler, Verteilerfeld, TT, 4pol. eHZ (elektronischer Zähler), | P | 032 | 1 | 2183.0319
PEZ31-2102 | Zähleranschlusssäule für den Außenbereich mit Regendach, Schutzart IP44, Schutzklasse II, RAL 7035, BxHxT[mm]= 800x1795x320, Türverschluss mit Schwenkhebel für zwei Profilhalbzylinder, Türanschlag wechselbar, Sockel an Schrank montiert, Kabeltragschiene höhenverstellbar, Aufstellung mehrerer Gehäuse möglich, fertig verdrahtet, Bestückt mit:1x Zähler, Leerfeld, TT, 4pol. HAK eingebaut, eHZ (elektronischer Zähler), | P | 032 | 1 | 2009.5168
PEZ31-2104 | Zähleranschlusssäule für den Außenbereich mit Regendach, Schutzart IP44, Schutzklasse II, RAL 7035, BxHxT[mm]= 800x1795x320, Türverschluss mit Schwenkhebel für zwei Profilhalbzylinder, Türanschlag wechselbar, Sockel an Schrank montiert, Kabeltragschiene höhenverstellbar, Aufstellung mehrerer Gehäuse möglich, fertig verdrahtet, Bestückt mit:1x Zähler, Leerfeld, TT, 4pol. eHZ (elektronischer Zähler), | P | 032 | 1 | 1838.7396
PEZ31-2106 | Zähleranschlusssäule für den Außenbereich mit Regendach, Schutzart IP44, Schutzklasse II, RAL 7035, BxHxT[mm]= 800x1795x320, Türverschluss mit Schwenkhebel für zwei Profilhalbzylinder, Türanschlag wechselbar, Sockel an Schrank montiert, Kabeltragschiene höhenverstellbar, Aufstellung mehrerer Gehäuse möglich, fertig verdrahtet, Bestückt mit:2x Zähler, TT, 4pol. HAK eingebaut, eHZ (elektronischer Zähler), | P | 032 | 1 | 2427.8476
PEZ31-2108 | Zähleranschlusssäule für den Außenbereich mit Regendach, Schutzart IP44, Schutzklasse II, RAL 7035, BxHxT[mm]= 800x1795x320, Türverschluss mit Schwenkhebel für zwei Profilhalbzylinder, Türanschlag wechselbar, Sockel an Schrank montiert, Kabeltragschiene höhenverstellbar, Aufstellung mehrerer Gehäuse möglich, fertig verdrahtet, Bestückt mit:2x Zähler, Medienfeld, TT, 4pol. eHZ (elektronischer Zähler), | P | 032 | 1 | 2257.0913
PEZ31-2110 | Zähleranschlusssäule für den Außenbereich mit Regendach, Schutzart IP44, Schutzklasse II, RAL 7035, BxHxT[mm]= 800x1795x320, Türverschluss mit Schwenkhebel für zwei Profilhalbzylinder, Türanschlag wechselbar, Sockel an Schrank montiert, Kabeltragschiene höhenverstellbar, Aufstellung mehrerer Gehäuse möglich, fertig verdrahtet, Bestückt mit:2x Zähler, Verteilerfeld, Medienfeld, TT, 4pol. HAK eingebaut, eHZ (elektronischer Zähler), | P | 032 | 1 | 2619.0803
PEZ31-2112 | Zähleranschlusssäule für den Außenbereich mit Regendach, Schutzart IP44, Schutzklasse II, RAL 7035, BxHxT[mm]= 800x1795x320, Türverschluss mit Schwenkhebel für zwei Profilhalbzylinder, Türanschlag wechselbar, Sockel an Schrank montiert, Kabeltragschiene höhenverstellbar, Aufstellung mehrerer Gehäuse möglich, fertig verdrahtet, Bestückt mit:2x Zähler, Verteilerfeld, TT, 4pol. eHZ (elektronischer Zähler), | P | 032 | 1 | 2448.324
PEZ31-2114 | Zähleranschlusssäule für den Außenbereich mit Regendach, Schutzart IP44, Schutzklasse II, RAL 7035, BxHxT[mm]= 800x1795x320, Türverschluss mit Schwenkhebel für zwei Profilhalbzylinder, Türanschlag wechselbar, Sockel an Schrank montiert, Kabeltragschiene höhenverstellbar, Aufstellung mehrerer Gehäuse möglich, fertig verdrahtet, Bestückt mit:2x Zähler, Leerfeld, TT, 4pol. HAK eingebaut, eHZ (elektronischer Zähler), | P | 032 | 1 | 2274.788
PEZ31-2116 | Zähleranschlusssäule für den Außenbereich mit Regendach, Schutzart IP44, Schutzklasse II, RAL 7035, BxHxT[mm]= 800x1795x320, Türverschluss mit Schwenkhebel für zwei Profilhalbzylinder, Türanschlag wechselbar, Sockel an Schrank montiert, Kabeltragschiene höhenverstellbar, Aufstellung mehrerer Gehäuse möglich, fertig verdrahtet, Bestückt mit:2x Zähler, Leerfeld, TT, 4pol. eHZ (elektronischer Zähler), | P | 032 | 1 | 2104.0213
PEZ31-2118 | Zähleranschlusssäule für den Außenbereich mit Regendach, Schutzart IP44, Schutzklasse II, RAL 7035, BxHxT[mm]= 800x1795x320, Türverschluss mit Schwenkhebel für zwei Profilhalbzylinder, Türanschlag wechselbar, Sockel an Schrank montiert, Kabeltragschiene höhenverstellbar, Aufstellung mehrerer Gehäuse möglich, fertig verdrahtet, Bestückt mit:1x Zähler, TT, 4pol. HAK eingebaut, eHZ (elektronischer Zähler), TSG als Modular, | P | 032 | 1 | 2264.9903
PEZ31-2120 | Zähleranschlusssäule für den Außenbereich mit Regendach, Schutzart IP44, Schutzklasse II, RAL 7035, BxHxT[mm]= 800x1795x320, Türverschluss mit Schwenkhebel für zwei Profilhalbzylinder, Türanschlag wechselbar, Sockel an Schrank montiert, Kabeltragschiene höhenverstellbar, Aufstellung mehrerer Gehäuse möglich, fertig verdrahtet, Bestückt mit:1x Zähler, Medienfeld, TT, 4pol. eHZ (elektronischer Zähler), TSG als Modular, | P | 032 | 1 | 2094.2341
PEZ31-2122 | Zähleranschlusssäule für den Außenbereich mit Regendach, Schutzart IP44, Schutzklasse II, RAL 7035, BxHxT[mm]= 800x1795x320, Türverschluss mit Schwenkhebel für zwei Profilhalbzylinder, Türanschlag wechselbar, Sockel an Schrank montiert, Kabeltragschiene höhenverstellbar, Aufstellung mehrerer Gehäuse möglich, fertig verdrahtet, Bestückt mit:1x Zähler, Verteilerfeld, Medienfeld, TT, 4pol. HAK eingebaut, eHZ (elektronischer Zähler), TSG als Modular, | P | 032 | 1 | 2456.223
PEZ31-2124 | Zähleranschlusssäule für den Außenbereich mit Regendach, Schutzart IP44, Schutzklasse II, RAL 7035, BxHxT[mm]= 800x1795x320, Türverschluss mit Schwenkhebel für zwei Profilhalbzylinder, Türanschlag wechselbar, Sockel an Schrank montiert, Kabeltragschiene höhenverstellbar, Aufstellung mehrerer Gehäuse möglich, fertig verdrahtet, Bestückt mit:1x Zähler, Verteilerfeld, TT, 4pol. eHZ (elektronischer Zähler), TSG als Modular, | P | 032 | 1 | 2285.4668
PEZ31-2126 | Zähleranschlusssäule für den Außenbereich mit Regendach, Schutzart IP44, Schutzklasse II, RAL 7035, BxHxT[mm]= 800x1795x320, Türverschluss mit Schwenkhebel für zwei Profilhalbzylinder, Türanschlag wechselbar, Sockel an Schrank montiert, Kabeltragschiene höhenverstellbar, Aufstellung mehrerer Gehäuse möglich, fertig verdrahtet, Bestückt mit:1x Zähler, Leerfeld, TT, 4pol. HAK eingebaut, eHZ (elektronischer Zähler), TSG als Modular, | P | 032 | 1 | 2111.9517
PEZ31-2128 | Zähleranschlusssäule für den Außenbereich mit Regendach, Schutzart IP44, Schutzklasse II, RAL 7035, BxHxT[mm]= 800x1795x320, Türverschluss mit Schwenkhebel für zwei Profilhalbzylinder, Türanschlag wechselbar, Sockel an Schrank montiert, Kabeltragschiene höhenverstellbar, Aufstellung mehrerer Gehäuse möglich, fertig verdrahtet, Bestückt mit:1x Zähler, Leerfeld, TT, 4pol. eHZ (elektronischer Zähler), TSG als Modular, | P | 032 | 1 | 1941.1955
PEZ31-2166 | Zähleranschlusssäule für den Außenbereich mit Regendach, Schutzart IP44, Schutzklasse II, RAL 7035, BxHxT[mm]= 820x1700x280, Türverschluss mit Schwenkhebel für zwei Profilhalbzylinder, Türanschlag wechselbar, Sockel an Schrank montiert, Kabeltragschiene höhenverstellbar, Aufstellung mehrerer Gehäuse möglich, fertig verdrahtet, Bestückt mit:1x Zähler, TSG-3Punkt, TT, 4pol. HAK eingebaut, eHZ (elektronischer Zähler), | P | 032 | 1 | 2642.5044
PEZ31-2168 | Zähleranschlusssäule für den Außenbereich mit Regendach, Schutzart IP44, Schutzklasse II, RAL 7035, BxHxT[mm]= 820x1700x280, Türverschluss mit Schwenkhebel für zwei Profilhalbzylinder, Türanschlag wechselbar, Sockel an Schrank montiert, Kabeltragschiene höhenverstellbar, Aufstellung mehrerer Gehäuse möglich, fertig verdrahtet, Bestückt mit:1x Zähler, TSG-3Punkt, Medienfeld, TT, 4pol. eHZ (elektronischer Zähler), | P | 032 | 1 | 2471.7482
PEZ31-2170 | Zähleranschlusssäule für den Außenbereich mit Regendach, Schutzart IP44, Schutzklasse II, RAL 7035, BxHxT[mm]= 820x1700x280, Türverschluss mit Schwenkhebel für zwei Profilhalbzylinder, Türanschlag wechselbar, Sockel an Schrank montiert, Kabeltragschiene höhenverstellbar, Aufstellung mehrerer Gehäuse möglich, fertig verdrahtet, Bestückt mit:1x Zähler, TSG-3Punkt, Verteilerfeld, Medienfeld, TT, 4pol. HAK eingebaut, eHZ (elektronischer Zähler), | P | 032 | 1 | 2833.7371
PEZ31-2172 | Zähleranschlusssäule für den Außenbereich mit Regendach, Schutzart IP44, Schutzklasse II, RAL 7035, BxHxT[mm]= 820x1700x280, Türverschluss mit Schwenkhebel für zwei Profilhalbzylinder, Türanschlag wechselbar, Sockel an Schrank montiert, Kabeltragschiene höhenverstellbar, Aufstellung mehrerer Gehäuse möglich, fertig verdrahtet, Bestückt mit:1x Zähler, TSG-3Punkt, Verteilerfeld, TT, 4pol. eHZ (elektronischer Zähler), | P | 032 | 1 | 2662.9809
PEZ31-2174 | Zähleranschlusssäule für den Außenbereich mit Regendach, Schutzart IP44, Schutzklasse II, RAL 7035, BxHxT[mm]= 820x1700x280, Türverschluss mit Schwenkhebel für zwei Profilhalbzylinder, Türanschlag wechselbar, Sockel an Schrank montiert, Kabeltragschiene höhenverstellbar, Aufstellung mehrerer Gehäuse möglich, fertig verdrahtet, Bestückt mit:1x Zähler, TSG-3Punkt, Leerfeld, TT, 4pol. HAK eingebaut, eHZ (elektronischer Zähler), | P | 032 | 1 | 2489.4448
PEZ31-2176 | Zähleranschlusssäule für den Außenbereich mit Regendach, Schutzart IP44, Schutzklasse II, RAL 7035, BxHxT[mm]= 820x1700x280, Türverschluss mit Schwenkhebel für zwei Profilhalbzylinder, Türanschlag wechselbar, Sockel an Schrank montiert, Kabeltragschiene höhenverstellbar, Aufstellung mehrerer Gehäuse möglich, fertig verdrahtet, Bestückt mit:1x Zähler, TSG-3Punkt, Leerfeld, TT, 4pol. eHZ (elektronischer Zähler), | P | 032 | 1 | 2318.6886
PEZ31-2178 | Zähleranschlusssäule für den Außenbereich mit Regendach, Schutzart IP44, Schutzklasse II, RAL 7035, BxHxT[mm]= 820x1700x280, Türverschluss mit Schwenkhebel für zwei Profilhalbzylinder, Türanschlag wechselbar, Sockel an Schrank montiert, Kabeltragschiene höhenverstellbar, Aufstellung mehrerer Gehäuse möglich, fertig verdrahtet, Bestückt mit:2x Zähler, TSG-3Punkt, TT, 4pol. HAK eingebaut, eHZ (elektronischer Zähler), | P | 032 | 1 | 2907.786
PEZ31-2180 | Zähleranschlusssäule für den Außenbereich mit Regendach, Schutzart IP44, Schutzklasse II, RAL 7035, BxHxT[mm]= 820x1700x280, Türverschluss mit Schwenkhebel für zwei Profilhalbzylinder, Türanschlag wechselbar, Sockel an Schrank montiert, Kabeltragschiene höhenverstellbar, Aufstellung mehrerer Gehäuse möglich, fertig verdrahtet, Bestückt mit:2x Zähler, TSG-3Punkt, Medienfeld, TT, 4pol. eHZ (elektronischer Zähler), | P | 032 | 1 | 2737.0298
PEZ31-2182 | Zähleranschlusssäule für den Außenbereich mit Regendach, Schutzart IP44, Schutzklasse II, RAL 7035, BxHxT[mm]= 820x1700x280, Türverschluss mit Schwenkhebel für zwei Profilhalbzylinder, Türanschlag wechselbar, Sockel an Schrank montiert, Kabeltragschiene höhenverstellbar, Aufstellung mehrerer Gehäuse möglich, fertig verdrahtet, Bestückt mit:2x Zähler, TSG-3Punkt, Verteilerfeld, Medienfeld, TT, 4pol. HAK eingebaut, eHZ (elektronischer Zähler), | P | 032 | 1 | 3099.0082
PEZ31-2184 | Zähleranschlusssäule für den Außenbereich mit Regendach, Schutzart IP44, Schutzklasse II, RAL 7035, BxHxT[mm]= 820x1700x280, Türverschluss mit Schwenkhebel für zwei Profilhalbzylinder, Türanschlag wechselbar, Sockel an Schrank montiert, Kabeltragschiene höhenverstellbar, Aufstellung mehrerer Gehäuse möglich, fertig verdrahtet, Bestückt mit:2x Zähler, TSG-3Punkt, Verteilerfeld, TT, 4pol. eHZ (elektronischer Zähler), | P | 032 | 1 | 2928.252
PEZ31-2186 | Zähleranschlusssäule für den Außenbereich mit Regendach, Schutzart IP44, Schutzklasse II, RAL 7035, BxHxT[mm]= 820x1700x280, Türverschluss mit Schwenkhebel für zwei Profilhalbzylinder, Türanschlag wechselbar, Sockel an Schrank montiert, Kabeltragschiene höhenverstellbar, Aufstellung mehrerer Gehäuse möglich, fertig verdrahtet, Bestückt mit:2x Zähler, TSG-3Punkt, Leerfeld, TT, 4pol. HAK eingebaut, eHZ (elektronischer Zähler), | P | 032 | 1 | 2754.7265
PEZ31-2188 | Zähleranschlusssäule für den Außenbereich mit Regendach, Schutzart IP44, Schutzklasse II, RAL 7035, BxHxT[mm]= 820x1700x280, Türverschluss mit Schwenkhebel für zwei Profilhalbzylinder, Türanschlag wechselbar, Sockel an Schrank montiert, Kabeltragschiene höhenverstellbar, Aufstellung mehrerer Gehäuse möglich, fertig verdrahtet, Bestückt mit:2x Zähler, Leerfeld, TT, 4pol. eHZ (elektronischer Zähler), | P | 032 | 1 | 2583.9597
PEZ31-2322 | Zähleranschlusssäule für den Außenbereich mit Regendach, Schutzart IP44, Schutzklasse II, RAL 7035, BxHxT[mm]= 820x1700x280, Türverschluss mit Schwenkhebel für zwei Profilhalbzylinder, Türanschlag wechselbar, Sockel an Schrank montiert, Kabeltragschiene höhenverstellbar, Aufstellung mehrerer Gehäuse möglich, fertig verdrahtet, Bestückt mit:3x Zähler, TT, 4pol. HAK eingebaut, eHZ (elektronischer Zähler), TSG als Modular, APZ | P | 032 | 1 | 3526.9478
PEZ31-2324 | Zähleranschlusssäule für den Außenbereich mit Regendach, Schutzart IP44, Schutzklasse II, RAL 7035, BxHxT[mm]= 820x1700x280, Türverschluss mit Schwenkhebel für zwei Profilhalbzylinder, Türanschlag wechselbar, Sockel an Schrank montiert, Kabeltragschiene höhenverstellbar, Aufstellung mehrerer Gehäuse möglich, fertig verdrahtet, Bestückt mit:3x Zähler, TT, 4pol. eHZ (elektronischer Zähler), TSG als Modular, APZ | P | 032 | 1 | 3356.1916
PEZ31-2326 | Zähleranschlusssäule für den Außenbereich mit Regendach, Schutzart IP44, Schutzklasse II, RAL 7035, BxHxT[mm]= 820x1700x280, Türverschluss mit Schwenkhebel für zwei Profilhalbzylinder, Türanschlag wechselbar, Sockel an Schrank montiert, Kabeltragschiene höhenverstellbar, Aufstellung mehrerer Gehäuse möglich, fertig verdrahtet, Bestückt mit:4x Zähler, TT, 4pol. HAK eingebaut, eHZ (elektronischer Zähler), APZ | P | 032 | 1 | 3578.8838
PEZ31-2328 | Zähleranschlusssäule für den Außenbereich mit Regendach, Schutzart IP44, Schutzklasse II, RAL 7035, BxHxT[mm]= 820x1700x280, Türverschluss mit Schwenkhebel für zwei Profilhalbzylinder, Türanschlag wechselbar, Sockel an Schrank montiert, Kabeltragschiene höhenverstellbar, Aufstellung mehrerer Gehäuse möglich, fertig verdrahtet, Bestückt mit:4x Zähler, TT, 4pol. eHZ (elektronischer Zähler), APZ | P | 032 | 1 | 3408.1171
PEZ31-2334 | Zähleranschlusssäule für den Außenbereich mit Regendach, Schutzart IP44, Schutzklasse II, RAL 7035, BxHxT[mm]= 820x1700x280, Türverschluss mit Schwenkhebel für zwei Profilhalbzylinder, Türanschlag wechselbar, Sockel an Schrank montiert, Kabeltragschiene höhenverstellbar, Aufstellung mehrerer Gehäuse möglich, fertig verdrahtet, Bestückt mit:3x Zähler, TT, 4pol. HAK eingebaut, eHZ (elektronischer Zähler), | P | 032 | 1 | 3356.223
PEZ31-2336 | Zähleranschlusssäule für den Außenbereich mit Regendach, Schutzart IP44, Schutzklasse II, RAL 7035, BxHxT[mm]= 820x1700x280, Türverschluss mit Schwenkhebel für zwei Profilhalbzylinder, Türanschlag wechselbar, Sockel an Schrank montiert, Kabeltragschiene höhenverstellbar, Aufstellung mehrerer Gehäuse möglich, fertig verdrahtet, Bestückt mit:3x Zähler, TT, 4pol. eHZ (elektronischer Zähler), | P | 032 | 1 | 3185.4668
PEZ31-2338 | Zähleranschlusssäule für den Außenbereich mit Regendach, Schutzart IP44, Schutzklasse II, RAL 7035, BxHxT[mm]= 820x1700x280, Türverschluss mit Schwenkhebel für zwei Profilhalbzylinder, Türanschlag wechselbar, Sockel an Schrank montiert, Kabeltragschiene höhenverstellbar, Aufstellung mehrerer Gehäuse möglich, fertig verdrahtet, Bestückt mit:3x Zähler, TT, 4pol. HAK eingebaut, eHZ (elektronischer Zähler), TSG als Modular, | P | 032 | 1 | 3458.6579
PEZ31-2340 | Zähleranschlusssäule für den Außenbereich mit Regendach, Schutzart IP44, Schutzklasse II, RAL 7035, BxHxT[mm]= 820x1700x280, Türverschluss mit Schwenkhebel für zwei Profilhalbzylinder, Türanschlag wechselbar, Sockel an Schrank montiert, Kabeltragschiene höhenverstellbar, Aufstellung mehrerer Gehäuse möglich, fertig verdrahtet, Bestückt mit:3x Zähler, TT, 4pol. eHZ (elektronischer Zähler), TSG als Modular, | P | 032 | 1 | 3287.9017
PEZ31-2342 | Zähleranschlusssäule für den Außenbereich mit Regendach, Schutzart IP44, Schutzklasse II, RAL 7035, BxHxT[mm]= 820x1700x280, Türverschluss mit Schwenkhebel für zwei Profilhalbzylinder, Türanschlag wechselbar, Sockel an Schrank montiert, Kabeltragschiene höhenverstellbar, Aufstellung mehrerer Gehäuse möglich, fertig verdrahtet, Bestückt mit:4x Zähler, TT, 4pol. HAK eingebaut, eHZ (elektronischer Zähler), | P | 032 | 1 | 3621.5151
PEZ31-2344 | Zähleranschlusssäule für den Außenbereich mit Regendach, Schutzart IP44, Schutzklasse II, RAL 7035, BxHxT[mm]= 820x1700x280, Türverschluss mit Schwenkhebel für zwei Profilhalbzylinder, Türanschlag wechselbar, Sockel an Schrank montiert, Kabeltragschiene höhenverstellbar, Aufstellung mehrerer Gehäuse möglich, fertig verdrahtet, Bestückt mit:4x Zähler, TT, 4pol. eHZ (elektronischer Zähler), | P | 032 | 1 | 3450.7275
PEZ32-1057 | Zähleranschlusssäule für den Außenbereich mit Regendach, Schutzart IP44, Schutzklasse II, RAL 7035, BxHxT[mm]= 820x2000x280, Türverschluss mit Schwenkhebel für zwei Profilhalbzylinder, Türanschlag wechselbar, Sockel an Schrank montiert, Kabeltragschiene höhenverstellbar, Aufstellung mehrerer Gehäuse möglich, fertig verdrahtet, Bestückt mit:1x Zähler, TSG-3Punkt, TN/TNC, 5pol., HAK eingebaut, eHZ (elektronischer Zähler), APZ | P | 032 | 1 | 2828.3977
PEZ32-1059 | Zähleranschlusssäule für den Außenbereich mit Regendach, Schutzart IP44, Schutzklasse II, RAL 7035, BxHxT[mm]= 820x2000x280, Türverschluss mit Schwenkhebel für zwei Profilhalbzylinder, Türanschlag wechselbar, Sockel an Schrank montiert, Kabeltragschiene höhenverstellbar, Aufstellung mehrerer Gehäuse möglich, fertig verdrahtet, Bestückt mit:1x Zähler, TSG-3Punkt, Medienfeld, TN/TNC, 5pol., eHZ (elektronischer Zähler), APZ | P | 032 | 1 | 2657.631
PEZ32-1061 | Zähleranschlusssäule für den Außenbereich mit Regendach, Schutzart IP44, Schutzklasse II, RAL 7035, BxHxT[mm]= 820x2000x280, Türverschluss mit Schwenkhebel für zwei Profilhalbzylinder, Türanschlag wechselbar, Sockel an Schrank montiert, Kabeltragschiene höhenverstellbar, Aufstellung mehrerer Gehäuse möglich, fertig verdrahtet, Bestückt mit:1x Zähler, TSG-3Punkt, Verteilerfeld, Medienfeld, TN/TNC, 5pol., HAK eingebaut, eHZ (elektronischer Zähler), APZ | P | 032 | 1 | 3019.6094
PEZ32-1063 | Zähleranschlusssäule für den Außenbereich mit Regendach, Schutzart IP44, Schutzklasse II, RAL 7035, BxHxT[mm]= 820x2000x280, Türverschluss mit Schwenkhebel für zwei Profilhalbzylinder, Türanschlag wechselbar, Sockel an Schrank montiert, Kabeltragschiene höhenverstellbar, Aufstellung mehrerer Gehäuse möglich, fertig verdrahtet, Bestückt mit:1x Zähler, TSG-3Punkt, Verteilerfeld, TN/TNC, 5pol., eHZ (elektronischer Zähler), APZ | P | 032 | 1 | 2848.8427
PEZ32-1065 | Zähleranschlusssäule für den Außenbereich mit Regendach, Schutzart IP44, Schutzklasse II, RAL 7035, BxHxT[mm]= 820x2000x280, Türverschluss mit Schwenkhebel für zwei Profilhalbzylinder, Türanschlag wechselbar, Sockel an Schrank montiert, Kabeltragschiene höhenverstellbar, Aufstellung mehrerer Gehäuse möglich, fertig verdrahtet, Bestückt mit:1x Zähler, TSG-3Punkt, Leerfeld, TN/TNC, 5pol., HAK eingebaut, eHZ (elektronischer Zähler), APZ | P | 032 | 1 | 2675.3276
PEZ32-1067 | Zähleranschlusssäule für den Außenbereich mit Regendach, Schutzart IP44, Schutzklasse II, RAL 7035, BxHxT[mm]= 820x2000x280, Türverschluss mit Schwenkhebel für zwei Profilhalbzylinder, Türanschlag wechselbar, Sockel an Schrank montiert, Kabeltragschiene höhenverstellbar, Aufstellung mehrerer Gehäuse möglich, fertig verdrahtet, Bestückt mit:1x Zähler, TSG-3Punkt, Leerfeld, TN/TNC, 5pol., eHZ (elektronischer Zähler), APZ | P | 032 | 1 | 2504.5714
PEZ32-1069 | Zähleranschlusssäule für den Außenbereich mit Regendach, Schutzart IP44, Schutzklasse II, RAL 7035, BxHxT[mm]= 820x2000x280, Türverschluss mit Schwenkhebel für zwei Profilhalbzylinder, Türanschlag wechselbar, Sockel an Schrank montiert, Kabeltragschiene höhenverstellbar, Aufstellung mehrerer Gehäuse möglich, fertig verdrahtet, Bestückt mit:2x Zähler, TSG-3Punkt, TN/TNC, 5pol., HAK eingebaut, eHZ (elektronischer Zähler), APZ | P | 032 | 1 | 3093.6583
PEZ32-1071 | Zähleranschlusssäule für den Außenbereich mit Regendach, Schutzart IP44, Schutzklasse II, RAL 7035, BxHxT[mm]= 820x2000x280, Türverschluss mit Schwenkhebel für zwei Profilhalbzylinder, Türanschlag wechselbar, Sockel an Schrank montiert, Kabeltragschiene höhenverstellbar, Aufstellung mehrerer Gehäuse möglich, fertig verdrahtet, Bestückt mit:2x Zähler, TSG-3Punkt, Medienfeld, TN/TNC, 5pol., eHZ (elektronischer Zähler), APZ | P | 032 | 1 | 2922.9021
PEZ32-1073 | Zähleranschlusssäule für den Außenbereich mit Regendach, Schutzart IP44, Schutzklasse II, RAL 7035, BxHxT[mm]= 820x2000x280, Türverschluss mit Schwenkhebel für zwei Profilhalbzylinder, Türanschlag wechselbar, Sockel an Schrank montiert, Kabeltragschiene höhenverstellbar, Aufstellung mehrerer Gehäuse möglich, fertig verdrahtet, Bestückt mit:2x Zähler, TSG-3Punkt, Verteilerfeld, Medienfeld, TN/TNC, 5pol., HAK eingebaut, eHZ (elektronischer Zähler), APZ | P | 032 | 1 | 3284.8806
PEZ32-1075 | Zähleranschlusssäule für den Außenbereich mit Regendach, Schutzart IP44, Schutzklasse II, RAL 7035, BxHxT[mm]= 820x2000x280, Türverschluss mit Schwenkhebel für zwei Profilhalbzylinder, Türanschlag wechselbar, Sockel an Schrank montiert, Kabeltragschiene höhenverstellbar, Aufstellung mehrerer Gehäuse möglich, fertig verdrahtet, Bestückt mit:2x Zähler, TSG-3Punkt, Verteilerfeld, TN/TNC, 5pol., eHZ (elektronischer Zähler), APZ | P | 032 | 1 | 3114.1243
PEZ32-1077 | Zähleranschlusssäule für den Außenbereich mit Regendach, Schutzart IP44, Schutzklasse II, RAL 7035, BxHxT[mm]= 820x2000x280, Türverschluss mit Schwenkhebel für zwei Profilhalbzylinder, Türanschlag wechselbar, Sockel an Schrank montiert, Kabeltragschiene höhenverstellbar, Aufstellung mehrerer Gehäuse möglich, fertig verdrahtet, Bestückt mit:2x Zähler, TSG-3Punkt, Leerfeld, TN/TNC, 5pol., HAK eingebaut, eHZ (elektronischer Zähler), APZ | P | 032 | 1 | 2940.6092
PEZ32-1079 | Zähleranschlusssäule für den Außenbereich mit Regendach, Schutzart IP44, Schutzklasse II, RAL 7035, BxHxT[mm]= 820x2000x280, Türverschluss mit Schwenkhebel für zwei Profilhalbzylinder, Türanschlag wechselbar, Sockel an Schrank montiert, Kabeltragschiene höhenverstellbar, Aufstellung mehrerer Gehäuse möglich, fertig verdrahtet, Bestückt mit:2x Zähler, TSG-3Punkt, Leerfeld, TN/TNC, 5pol., eHZ (elektronischer Zähler), APZ | P | 032 | 1 | 2769.832
PEZ32-1229 | Zähleranschlusssäule für den Außenbereich mit Regendach, Schutzart IP44, Schutzklasse II, RAL 7035, BxHxT[mm]= 820x2000x280, Türverschluss mit Schwenkhebel für zwei Profilhalbzylinder, Türanschlag wechselbar, Sockel an Schrank montiert, Kabeltragschiene höhenverstellbar, Aufstellung mehrerer Gehäuse möglich, fertig verdrahtet, Bestückt mit:1x Zähler, TN/TNC, 5pol., HAK eingebaut, eHZ (elektronischer Zähler), APZ | P | 032 | 1 | 2743.1665
PEZ32-1231 | Zähleranschlusssäule für den Außenbereich mit Regendach, Schutzart IP44, Schutzklasse II, RAL 7035, BxHxT[mm]= 820x2000x280, Türverschluss mit Schwenkhebel für zwei Profilhalbzylinder, Türanschlag wechselbar, Sockel an Schrank montiert, Kabeltragschiene höhenverstellbar, Aufstellung mehrerer Gehäuse möglich, fertig verdrahtet, Bestückt mit:1x Zähler, Medienfeld, TN/TNC, 5pol., eHZ (elektronischer Zähler), APZ | P | 032 | 1 | 2572.3893
PEZ32-1233 | Zähleranschlusssäule für den Außenbereich mit Regendach, Schutzart IP44, Schutzklasse II, RAL 7035, BxHxT[mm]= 820x2000x280, Türverschluss mit Schwenkhebel für zwei Profilhalbzylinder, Türanschlag wechselbar, Sockel an Schrank montiert, Kabeltragschiene höhenverstellbar, Aufstellung mehrerer Gehäuse möglich, fertig verdrahtet, Bestückt mit:1x Zähler, Verteilerfeld, Medienfeld, TN/TNC, 5pol., HAK eingebaut, eHZ (elektronischer Zähler), APZ | P | 032 | 1 | 2934.3992
PEZ32-1235 | Zähleranschlusssäule für den Außenbereich mit Regendach, Schutzart IP44, Schutzklasse II, RAL 7035, BxHxT[mm]= 820x2000x280, Türverschluss mit Schwenkhebel für zwei Profilhalbzylinder, Türanschlag wechselbar, Sockel an Schrank montiert, Kabeltragschiene höhenverstellbar, Aufstellung mehrerer Gehäuse möglich, fertig verdrahtet, Bestückt mit:1x Zähler, Verteilerfeld, TN/TNC, 5pol., eHZ (elektronischer Zähler), APZ | P | 032 | 1 | 2763.6325
PEZ32-1237 | Zähleranschlusssäule für den Außenbereich mit Regendach, Schutzart IP44, Schutzklasse II, RAL 7035, BxHxT[mm]= 820x2000x280, Türverschluss mit Schwenkhebel für zwei Profilhalbzylinder, Türanschlag wechselbar, Sockel an Schrank montiert, Kabeltragschiene höhenverstellbar, Aufstellung mehrerer Gehäuse möglich, fertig verdrahtet, Bestückt mit:1x Zähler, Leerfeld, TN/TNC, 5pol., HAK eingebaut, eHZ (elektronischer Zähler), APZ | P | 032 | 1 | 2590.1069
PEZ32-1239 | Zähleranschlusssäule für den Außenbereich mit Regendach, Schutzart IP44, Schutzklasse II, RAL 7035, BxHxT[mm]= 820x2000x280, Türverschluss mit Schwenkhebel für zwei Profilhalbzylinder, Türanschlag wechselbar, Sockel an Schrank montiert, Kabeltragschiene höhenverstellbar, Aufstellung mehrerer Gehäuse möglich, fertig verdrahtet, Bestückt mit:1x Zähler, Leerfeld, TN/TNC, 5pol., eHZ (elektronischer Zähler), APZ | P | 032 | 1 | 2419.3507
PEZ32-1241 | Zähleranschlusssäule für den Außenbereich mit Regendach, Schutzart IP44, Schutzklasse II, RAL 7035, BxHxT[mm]= 820x2000x280, Türverschluss mit Schwenkhebel für zwei Profilhalbzylinder, Türanschlag wechselbar, Sockel an Schrank montiert, Kabeltragschiene höhenverstellbar, Aufstellung mehrerer Gehäuse möglich, fertig verdrahtet, Bestückt mit:1x Zähler, TN/TNC, 5pol., HAK eingebaut, eHZ (elektronischer Zähler), TSG als Modular, APZ | P | 032 | 1 | 2845.6013
PEZ32-1243 | Zähleranschlusssäule für den Außenbereich mit Regendach, Schutzart IP44, Schutzklasse II, RAL 7035, BxHxT[mm]= 820x2000x280, Türverschluss mit Schwenkhebel für zwei Profilhalbzylinder, Türanschlag wechselbar, Sockel an Schrank montiert, Kabeltragschiene höhenverstellbar, Aufstellung mehrerer Gehäuse möglich, fertig verdrahtet, Bestückt mit:1x Zähler, Medienfeld, TN/TNC, 5pol., eHZ (elektronischer Zähler), TSG als Modular, APZ | P | 032 | 1 | 2674.8346
PEZ32-1245 | Zähleranschlusssäule für den Außenbereich mit Regendach, Schutzart IP44, Schutzklasse II, RAL 7035, BxHxT[mm]= 820x2000x280, Türverschluss mit Schwenkhebel für zwei Profilhalbzylinder, Türanschlag wechselbar, Sockel an Schrank montiert, Kabeltragschiene höhenverstellbar, Aufstellung mehrerer Gehäuse möglich, fertig verdrahtet, Bestückt mit:1x Zähler, Verteilerfeld, Medienfeld, TN/TNC, 5pol., HAK eingebaut, eHZ (elektronischer Zähler), TSG als Modular, APZ | P | 032 | 1 | 3036.834
PEZ32-1247 | Zähleranschlusssäule für den Außenbereich mit Regendach, Schutzart IP44, Schutzklasse II, RAL 7035, BxHxT[mm]= 820x2000x280, Türverschluss mit Schwenkhebel für zwei Profilhalbzylinder, Türanschlag wechselbar, Sockel an Schrank montiert, Kabeltragschiene höhenverstellbar, Aufstellung mehrerer Gehäuse möglich, fertig verdrahtet, Bestückt mit:1x Zähler, Verteilerfeld, TN/TNC, 5pol., eHZ (elektronischer Zähler), TSG als Modular, APZ | P | 032 | 1 | 2866.0673
PEZ32-1249 | Zähleranschlusssäule für den Außenbereich mit Regendach, Schutzart IP44, Schutzklasse II, RAL 7035, BxHxT[mm]= 820x2000x280, Türverschluss mit Schwenkhebel für zwei Profilhalbzylinder, Türanschlag wechselbar, Sockel an Schrank montiert, Kabeltragschiene höhenverstellbar, Aufstellung mehrerer Gehäuse möglich, fertig verdrahtet, Bestückt mit:1x Zähler, Leerfeld, TN/TNC, 5pol., HAK eingebaut, eHZ (elektronischer Zähler), TSG als Modular, APZ | P | 032 | 1 | 2692.5522
PEZ32-1251 | Zähleranschlusssäule für den Außenbereich mit Regendach, Schutzart IP44, Schutzklasse II, RAL 7035, BxHxT[mm]= 820x2000x280, Türverschluss mit Schwenkhebel für zwei Profilhalbzylinder, Türanschlag wechselbar, Sockel an Schrank montiert, Kabeltragschiene höhenverstellbar, Aufstellung mehrerer Gehäuse möglich, fertig verdrahtet, Bestückt mit:1x Zähler, Leerfeld, TN/TNC, 5pol., eHZ (elektronischer Zähler), TSG als Modular, APZ | P | 032 | 1 | 2521.7855
PEZ32-1253 | Zähleranschlusssäule für den Außenbereich mit Regendach, Schutzart IP44, Schutzklasse II, RAL 7035, BxHxT[mm]= 820x2000x280, Türverschluss mit Schwenkhebel für zwei Profilhalbzylinder, Türanschlag wechselbar, Sockel an Schrank montiert, Kabeltragschiene höhenverstellbar, Aufstellung mehrerer Gehäuse möglich, fertig verdrahtet, Bestückt mit:2x Zähler, TN/TNC, 5pol., HAK eingebaut, eHZ (elektronischer Zähler), APZ | P | 032 | 1 | 3008.4586
PEZ32-1255 | Zähleranschlusssäule für den Außenbereich mit Regendach, Schutzart IP44, Schutzklasse II, RAL 7035, BxHxT[mm]= 820x2000x280, Türverschluss mit Schwenkhebel für zwei Profilhalbzylinder, Türanschlag wechselbar, Sockel an Schrank montiert, Kabeltragschiene höhenverstellbar, Aufstellung mehrerer Gehäuse möglich, fertig verdrahtet, Bestückt mit:2x Zähler, Medienfeld, TN/TNC, 5pol., eHZ (elektronischer Zähler), APZ | P | 032 | 1 | 2837.6919
PEZ32-1257 | Zähleranschlusssäule für den Außenbereich mit Regendach, Schutzart IP44, Schutzklasse II, RAL 7035, BxHxT[mm]= 820x2000x280, Türverschluss mit Schwenkhebel für zwei Profilhalbzylinder, Türanschlag wechselbar, Sockel an Schrank montiert, Kabeltragschiene höhenverstellbar, Aufstellung mehrerer Gehäuse möglich, fertig verdrahtet, Bestückt mit:2x Zähler, Verteilerfeld, Medienfeld, TN/TNC, 5pol., HAK eingebaut, eHZ (elektronischer Zähler), APZ | P | 032 | 1 | 3199.6808
PEZ32-1259 | Zähleranschlusssäule für den Außenbereich mit Regendach, Schutzart IP44, Schutzklasse II, RAL 7035, BxHxT[mm]= 820x2000x280, Türverschluss mit Schwenkhebel für zwei Profilhalbzylinder, Türanschlag wechselbar, Sockel an Schrank montiert, Kabeltragschiene höhenverstellbar, Aufstellung mehrerer Gehäuse möglich, fertig verdrahtet, Bestückt mit:2x Zähler, Verteilerfeld, TN/TNC, 5pol., eHZ (elektronischer Zähler), APZ | P | 032 | 1 | 3028.9246
PEZ32-1261 | Zähleranschlusssäule für den Außenbereich mit Regendach, Schutzart IP44, Schutzklasse II, RAL 7035, BxHxT[mm]= 820x2000x280, Türverschluss mit Schwenkhebel für zwei Profilhalbzylinder, Türanschlag wechselbar, Sockel an Schrank montiert, Kabeltragschiene höhenverstellbar, Aufstellung mehrerer Gehäuse möglich, fertig verdrahtet, Bestückt mit:2x Zähler, Leerfeld, TN/TNC, 5pol., HAK eingebaut, eHZ (elektronischer Zähler), APZ | P | 032 | 1 | 2855.399
PEZ32-1263 | Zähleranschlusssäule für den Außenbereich mit Regendach, Schutzart IP44, Schutzklasse II, RAL 7035, BxHxT[mm]= 820x2000x280, Türverschluss mit Schwenkhebel für zwei Profilhalbzylinder, Türanschlag wechselbar, Sockel an Schrank montiert, Kabeltragschiene höhenverstellbar, Aufstellung mehrerer Gehäuse möglich, fertig verdrahtet, Bestückt mit:2x Zähler, Leerfeld, TN/TNC, 5pol., eHZ (elektronischer Zähler), APZ | P | 032 | 1 | 2684.6428
PEZ32-1265 | Zähleranschlusssäule für den Außenbereich mit Regendach, Schutzart IP44, Schutzklasse II, RAL 7035, BxHxT[mm]= 820x2000x280, Türverschluss mit Schwenkhebel für zwei Profilhalbzylinder, Türanschlag wechselbar, Sockel an Schrank montiert, Kabeltragschiene höhenverstellbar, Aufstellung mehrerer Gehäuse möglich, fertig verdrahtet, Bestückt mit:2x Zähler, TN/TNC, 5pol., HAK eingebaut, eHZ (elektronischer Zähler), TSG als Modular, APZ | P | 032 | 1 | 3275.6703
PEZ32-1267 | Zähleranschlusssäule für den Außenbereich mit Regendach, Schutzart IP44, Schutzklasse II, RAL 7035, BxHxT[mm]= 820x2000x280, Türverschluss mit Schwenkhebel für zwei Profilhalbzylinder, Türanschlag wechselbar, Sockel an Schrank montiert, Kabeltragschiene höhenverstellbar, Aufstellung mehrerer Gehäuse möglich, fertig verdrahtet, Bestückt mit:2x Zähler, Medienfeld, TN/TNC, 5pol., eHZ (elektronischer Zähler), TSG als Modular, APZ | P | 032 | 1 | 3104.9141
PEZ32-1269 | Zähleranschlusssäule für den Außenbereich mit Regendach, Schutzart IP44, Schutzklasse II, RAL 7035, BxHxT[mm]= 820x2000x280, Türverschluss mit Schwenkhebel für zwei Profilhalbzylinder, Türanschlag wechselbar, Sockel an Schrank montiert, Kabeltragschiene höhenverstellbar, Aufstellung mehrerer Gehäuse möglich, fertig verdrahtet, Bestückt mit:2x Zähler, Verteilerfeld, Medienfeld, TN/TNC, 5pol., HAK eingebaut, eHZ (elektronischer Zähler), TSG als Modular, APZ | P | 032 | 1 | 3466.903
PEZ32-1271 | Zähleranschlusssäule für den Außenbereich mit Regendach, Schutzart IP44, Schutzklasse II, RAL 7035, BxHxT[mm]= 820x2000x280, Türverschluss mit Schwenkhebel für zwei Profilhalbzylinder, Türanschlag wechselbar, Sockel an Schrank montiert, Kabeltragschiene höhenverstellbar, Aufstellung mehrerer Gehäuse möglich, fertig verdrahtet, Bestückt mit:2x Zähler, Verteilerfeld, TN/TNC, 5pol., eHZ (elektronischer Zähler), TSG als Modular, APZ | P | 032 | 1 | 3296.1363
PEZ32-1273 | Zähleranschlusssäule für den Außenbereich mit Regendach, Schutzart IP44, Schutzklasse II, RAL 7035, BxHxT[mm]= 820x2000x280, Türverschluss mit Schwenkhebel für zwei Profilhalbzylinder, Türanschlag wechselbar, Sockel an Schrank montiert, Kabeltragschiene höhenverstellbar, Aufstellung mehrerer Gehäuse möglich, fertig verdrahtet, Bestückt mit:2x Zähler, Leerfeld, TN/TNC, 5pol., HAK eingebaut, eHZ (elektronischer Zähler), TSG als Modular, APZ | P | 032 | 1 | 3122.6107
PEZ32-1275 | Zähleranschlusssäule für den Außenbereich mit Regendach, Schutzart IP44, Schutzklasse II, RAL 7035, BxHxT[mm]= 820x2000x280, Türverschluss mit Schwenkhebel für zwei Profilhalbzylinder, Türanschlag wechselbar, Sockel an Schrank montiert, Kabeltragschiene höhenverstellbar, Aufstellung mehrerer Gehäuse möglich, fertig verdrahtet, Bestückt mit:2x Zähler, Leerfeld, TN/TNC, 5pol., eHZ (elektronischer Zähler), TSG als Modular, APZ | P | 032 | 1 | 2951.8545
PEZ32-1369 | Zähleranschlusssäule für den Außenbereich mit Regendach, Schutzart IP44, Schutzklasse II, RAL 7035, BxHxT[mm]= 820x2000x280, Türverschluss mit Schwenkhebel für zwei Profilhalbzylinder, Türanschlag wechselbar, Sockel an Schrank montiert, Kabeltragschiene höhenverstellbar, Aufstellung mehrerer Gehäuse möglich, fertig verdrahtet, Bestückt mit:2x Zähler, TN/TNC, 5pol., HAK eingebaut, eHZ (elektronischer Zähler), TSG als Modular, | P | 032 | 1 | 3207.3699
PEZ32-1371 | Zähleranschlusssäule für den Außenbereich mit Regendach, Schutzart IP44, Schutzklasse II, RAL 7035, BxHxT[mm]= 820x2000x280, Türverschluss mit Schwenkhebel für zwei Profilhalbzylinder, Türanschlag wechselbar, Sockel an Schrank montiert, Kabeltragschiene höhenverstellbar, Aufstellung mehrerer Gehäuse möglich, fertig verdrahtet, Bestückt mit:2x Zähler, Medienfeld, TN/TNC, 5pol., eHZ (elektronischer Zähler), TSG als Modular, | P | 032 | 1 | 3036.6137
PEZ32-1373 | Zähleranschlusssäule für den Außenbereich mit Regendach, Schutzart IP44, Schutzklasse II, RAL 7035, BxHxT[mm]= 820x2000x280, Türverschluss mit Schwenkhebel für zwei Profilhalbzylinder, Türanschlag wechselbar, Sockel an Schrank montiert, Kabeltragschiene höhenverstellbar, Aufstellung mehrerer Gehäuse möglich, fertig verdrahtet, Bestückt mit:2x Zähler, Verteilerfeld, Medienfeld, TN/TNC, 5pol., HAK eingebaut, eHZ (elektronischer Zähler), TSG als Modular, | P | 032 | 1 | 3351.9956
PEZ32-1375 | Zähleranschlusssäule für den Außenbereich mit Regendach, Schutzart IP44, Schutzklasse II, RAL 7035, BxHxT[mm]= 820x2000x280, Türverschluss mit Schwenkhebel für zwei Profilhalbzylinder, Türanschlag wechselbar, Sockel an Schrank montiert, Kabeltragschiene höhenverstellbar, Aufstellung mehrerer Gehäuse möglich, fertig verdrahtet, Bestückt mit:2x Zähler, Verteilerfeld, TN/TNC, 5pol., eHZ (elektronischer Zähler), TSG als Modular, | P | 032 | 1 | 3181.2289
PEZ32-1377 | Zähleranschlusssäule für den Außenbereich mit Regendach, Schutzart IP44, Schutzklasse II, RAL 7035, BxHxT[mm]= 820x2000x280, Türverschluss mit Schwenkhebel für zwei Profilhalbzylinder, Türanschlag wechselbar, Sockel an Schrank montiert, Kabeltragschiene höhenverstellbar, Aufstellung mehrerer Gehäuse möglich, fertig verdrahtet, Bestückt mit:2x Zähler, Leerfeld, TN/TNC, 5pol., HAK eingebaut, eHZ (elektronischer Zähler), TSG als Modular, | P | 032 | 1 | 3054.3104
PEZ32-1379 | Zähleranschlusssäule für den Außenbereich mit Regendach, Schutzart IP44, Schutzklasse II, RAL 7035, BxHxT[mm]= 820x2000x280, Türverschluss mit Schwenkhebel für zwei Profilhalbzylinder, Türanschlag wechselbar, Sockel an Schrank montiert, Kabeltragschiene höhenverstellbar, Aufstellung mehrerer Gehäuse möglich, fertig verdrahtet, Bestückt mit:2x Zähler, Leerfeld, TN/TNC, 5pol., eHZ (elektronischer Zähler), TSG als Modular, | P | 032 | 1 | 2883.5436
PEZ32-2058 | Zähleranschlusssäule für den Außenbereich mit Regendach, Schutzart IP44, Schutzklasse II, RAL 7035, BxHxT[mm]= 820x2000x280, Türverschluss mit Schwenkhebel für zwei Profilhalbzylinder, Türanschlag wechselbar, Sockel an Schrank montiert, Kabeltragschiene höhenverstellbar, Aufstellung mehrerer Gehäuse möglich, fertig verdrahtet, Bestückt mit:1x Zähler, TSG-3Punkt, TT, 4pol. HAK eingebaut, eHZ (elektronischer Zähler), APZ | P | 032 | 1 | 2828.3977
PEZ32-2060 | Zähleranschlusssäule für den Außenbereich mit Regendach, Schutzart IP44, Schutzklasse II, RAL 7035, BxHxT[mm]= 820x2000x280, Türverschluss mit Schwenkhebel für zwei Profilhalbzylinder, Türanschlag wechselbar, Sockel an Schrank montiert, Kabeltragschiene höhenverstellbar, Aufstellung mehrerer Gehäuse möglich, fertig verdrahtet, Bestückt mit:1x Zähler, TSG-3Punkt, Medienfeld, TT, 4pol. eHZ (elektronischer Zähler), APZ | P | 032 | 1 | 2657.631
PEZ32-2062 | Zähleranschlusssäule für den Außenbereich mit Regendach, Schutzart IP44, Schutzklasse II, RAL 7035, BxHxT[mm]= 820x2000x280, Türverschluss mit Schwenkhebel für zwei Profilhalbzylinder, Türanschlag wechselbar, Sockel an Schrank montiert, Kabeltragschiene höhenverstellbar, Aufstellung mehrerer Gehäuse möglich, fertig verdrahtet, Bestückt mit:1x Zähler, TSG-3Punkt, Verteilerfeld, Medienfeld, TT, 4pol. HAK eingebaut, eHZ (elektronischer Zähler), APZ | P | 032 | 1 | 2991.0347
PEZ32-2064 | Zähleranschlusssäule für den Außenbereich mit Regendach, Schutzart IP44, Schutzklasse II, RAL 7035, BxHxT[mm]= 820x2000x280, Türverschluss mit Schwenkhebel für zwei Profilhalbzylinder, Türanschlag wechselbar, Sockel an Schrank montiert, Kabeltragschiene höhenverstellbar, Aufstellung mehrerer Gehäuse möglich, fertig verdrahtet, Bestückt mit:1x Zähler, TSG-3Punkt, Verteilerfeld, TT, 4pol. eHZ (elektronischer Zähler), APZ | P | 032 | 1 | 2820.268
PEZ32-2066 | Zähleranschlusssäule für den Außenbereich mit Regendach, Schutzart IP44, Schutzklasse II, RAL 7035, BxHxT[mm]= 820x2000x280, Türverschluss mit Schwenkhebel für zwei Profilhalbzylinder, Türanschlag wechselbar, Sockel an Schrank montiert, Kabeltragschiene höhenverstellbar, Aufstellung mehrerer Gehäuse möglich, fertig verdrahtet, Bestückt mit:1x Zähler, TSG-3Punkt, Leerfeld, TT, 4pol. HAK eingebaut, eHZ (elektronischer Zähler), APZ | P | 032 | 1 | 2646.7424
PEZ32-2068 | Zähleranschlusssäule für den Außenbereich mit Regendach, Schutzart IP44, Schutzklasse II, RAL 7035, BxHxT[mm]= 820x2000x280, Türverschluss mit Schwenkhebel für zwei Profilhalbzylinder, Türanschlag wechselbar, Sockel an Schrank montiert, Kabeltragschiene höhenverstellbar, Aufstellung mehrerer Gehäuse möglich, fertig verdrahtet, Bestückt mit:1x Zähler, TSG-3Punkt, Leerfeld, TT, 4pol. eHZ (elektronischer Zähler), APZ | P | 032 | 1 | 2475.9862
PEZ32-2070 | Zähleranschlusssäule für den Außenbereich mit Regendach, Schutzart IP44, Schutzklasse II, RAL 7035, BxHxT[mm]= 820x2000x280, Türverschluss mit Schwenkhebel für zwei Profilhalbzylinder, Türanschlag wechselbar, Sockel an Schrank montiert, Kabeltragschiene höhenverstellbar, Aufstellung mehrerer Gehäuse möglich, fertig verdrahtet, Bestückt mit:2x Zähler, TSG-3Punkt, TT, 4pol. HAK eingebaut, eHZ (elektronischer Zähler), APZ | P | 032 | 1 | 3065.0941
PEZ32-2072 | Zähleranschlusssäule für den Außenbereich mit Regendach, Schutzart IP44, Schutzklasse II, RAL 7035, BxHxT[mm]= 820x2000x280, Türverschluss mit Schwenkhebel für zwei Profilhalbzylinder, Türanschlag wechselbar, Sockel an Schrank montiert, Kabeltragschiene höhenverstellbar, Aufstellung mehrerer Gehäuse möglich, fertig verdrahtet, Bestückt mit:2x Zähler, TSG-3Punkt, Medienfeld, TT, 4pol. eHZ (elektronischer Zähler), APZ | P | 032 | 1 | 2894.3274
PEZ32-2074 | Zähleranschlusssäule für den Außenbereich mit Regendach, Schutzart IP44, Schutzklasse II, RAL 7035, BxHxT[mm]= 820x2000x280, Türverschluss mit Schwenkhebel für zwei Profilhalbzylinder, Türanschlag wechselbar, Sockel an Schrank montiert, Kabeltragschiene höhenverstellbar, Aufstellung mehrerer Gehäuse möglich, fertig verdrahtet, Bestückt mit:2x Zähler, TSG-3Punkt, Verteilerfeld, Medienfeld, TT, 4pol. HAK eingebaut, eHZ (elektronischer Zähler), APZ | P | 032 | 1 | 3256.3268
PEZ32-2076 | Zähleranschlusssäule für den Außenbereich mit Regendach, Schutzart IP44, Schutzklasse II, RAL 7035, BxHxT[mm]= 820x2000x280, Türverschluss mit Schwenkhebel für zwei Profilhalbzylinder, Türanschlag wechselbar, Sockel an Schrank montiert, Kabeltragschiene höhenverstellbar, Aufstellung mehrerer Gehäuse möglich, fertig verdrahtet, Bestückt mit:2x Zähler, TSG-3Punkt, Verteilerfeld, TT, 4pol. eHZ (elektronischer Zähler), APZ | P | 032 | 1 | 3085.5601
PEZ32-2078 | Zähleranschlusssäule für den Außenbereich mit Regendach, Schutzart IP44, Schutzklasse II, RAL 7035, BxHxT[mm]= 820x2000x280, Türverschluss mit Schwenkhebel für zwei Profilhalbzylinder, Türanschlag wechselbar, Sockel an Schrank montiert, Kabeltragschiene höhenverstellbar, Aufstellung mehrerer Gehäuse möglich, fertig verdrahtet, Bestückt mit:2x Zähler, TSG-3Punkt, Leerfeld, TT, 4pol. HAK eingebaut, eHZ (elektronischer Zähler), APZ | P | 032 | 1 | 2912.024
PEZ32-2080 | Zähleranschlusssäule für den Außenbereich mit Regendach, Schutzart IP44, Schutzklasse II, RAL 7035, BxHxT[mm]= 820x2000x280, Türverschluss mit Schwenkhebel für zwei Profilhalbzylinder, Türanschlag wechselbar, Sockel an Schrank montiert, Kabeltragschiene höhenverstellbar, Aufstellung mehrerer Gehäuse möglich, fertig verdrahtet, Bestückt mit:2x Zähler, TSG-3Punkt, Leerfeld, TT, 4pol. eHZ (elektronischer Zähler), APZ | P | 032 | 1 | 2741.2678
PEZ32-2230 | Zähleranschlusssäule für den Außenbereich mit Regendach, Schutzart IP44, Schutzklasse II, RAL 7035, BxHxT[mm]= 820x1700x280, Türverschluss mit Schwenkhebel für zwei Profilhalbzylinder, Türanschlag wechselbar, Sockel an Schrank montiert, Kabeltragschiene höhenverstellbar, Aufstellung mehrerer Gehäuse möglich, fertig verdrahtet, Bestückt mit:1x Zähler, TT, 4pol. HAK eingebaut, eHZ (elektronischer Zähler), APZ | P | 032 | 1 | 2714.6022
PEZ32-2232 | Zähleranschlusssäule für den Außenbereich mit Regendach, Schutzart IP44, Schutzklasse II, RAL 7035, BxHxT[mm]= 820x2000x280, Türverschluss mit Schwenkhebel für zwei Profilhalbzylinder, Türanschlag wechselbar, Sockel an Schrank montiert, Kabeltragschiene höhenverstellbar, Aufstellung mehrerer Gehäuse möglich, fertig verdrahtet, Bestückt mit:1x Zähler, Medienfeld, TT, 4pol. eHZ (elektronischer Zähler), APZ | P | 032 | 1 | 2543.846
PEZ32-2234 | Zähleranschlusssäule für den Außenbereich mit Regendach, Schutzart IP44, Schutzklasse II, RAL 7035, BxHxT[mm]= 820x2000x280, Türverschluss mit Schwenkhebel für zwei Profilhalbzylinder, Türanschlag wechselbar, Sockel an Schrank montiert, Kabeltragschiene höhenverstellbar, Aufstellung mehrerer Gehäuse möglich, fertig verdrahtet, Bestückt mit:1x Zähler, Verteilerfeld, Medienfeld, TT, 4pol. HAK eingebaut, eHZ (elektronischer Zähler), APZ | P | 032 | 1 | 2905.8244
PEZ32-2236 | Zähleranschlusssäule für den Außenbereich mit Regendach, Schutzart IP44, Schutzklasse II, RAL 7035, BxHxT[mm]= 820x2000x280, Türverschluss mit Schwenkhebel für zwei Profilhalbzylinder, Türanschlag wechselbar, Sockel an Schrank montiert, Kabeltragschiene höhenverstellbar, Aufstellung mehrerer Gehäuse möglich, fertig verdrahtet, Bestückt mit:1x Zähler, Verteilerfeld, TT, 4pol. eHZ (elektronischer Zähler), APZ | P | 032 | 1 | 2735.0682
PEZ32-2238 | Zähleranschlusssäule für den Außenbereich mit Regendach, Schutzart IP44, Schutzklasse II, RAL 7035, BxHxT[mm]= 820x2000x280, Türverschluss mit Schwenkhebel für zwei Profilhalbzylinder, Türanschlag wechselbar, Sockel an Schrank montiert, Kabeltragschiene höhenverstellbar, Aufstellung mehrerer Gehäuse möglich, fertig verdrahtet, Bestückt mit:1x Zähler, Leerfeld, TT, 4pol. HAK eingebaut, eHZ (elektronischer Zähler), APZ | P | 032 | 1 | 2561.5426
PEZ32-2240 | Zähleranschlusssäule für den Außenbereich mit Regendach, Schutzart IP44, Schutzklasse II, RAL 7035, BxHxT[mm]= 820x2000x280, Türverschluss mit Schwenkhebel für zwei Profilhalbzylinder, Türanschlag wechselbar, Sockel an Schrank montiert, Kabeltragschiene höhenverstellbar, Aufstellung mehrerer Gehäuse möglich, fertig verdrahtet, Bestückt mit:1x Zähler, Leerfeld, TT, 4pol. eHZ (elektronischer Zähler), APZ | P | 032 | 1 | 2390.7759
PEZ32-2242 | Zähleranschlusssäule für den Außenbereich mit Regendach, Schutzart IP44, Schutzklasse II, RAL 7035, BxHxT[mm]= 820x2000x280, Türverschluss mit Schwenkhebel für zwei Profilhalbzylinder, Türanschlag wechselbar, Sockel an Schrank montiert, Kabeltragschiene höhenverstellbar, Aufstellung mehrerer Gehäuse möglich, fertig verdrahtet, Bestückt mit:1x Zähler, TT, 4pol. HAK eingebaut, eHZ (elektronischer Zähler), TSG als Modular, APZ | P | 032 | 1 | 2817.0266
PEZ32-2244 | Zähleranschlusssäule für den Außenbereich mit Regendach, Schutzart IP44, Schutzklasse II, RAL 7035, BxHxT[mm]= 820x2000x280, Türverschluss mit Schwenkhebel für zwei Profilhalbzylinder, Türanschlag wechselbar, Sockel an Schrank montiert, Kabeltragschiene höhenverstellbar, Aufstellung mehrerer Gehäuse möglich, fertig verdrahtet, Bestückt mit:1x Zähler, Medienfeld, TT, 4pol. eHZ (elektronischer Zähler), TSG als Modular, APZ | P | 032 | 1 | 2646.2703
PEZ32-2246 | Zähleranschlusssäule für den Außenbereich mit Regendach, Schutzart IP44, Schutzklasse II, RAL 7035, BxHxT[mm]= 820x2000x280, Türverschluss mit Schwenkhebel für zwei Profilhalbzylinder, Türanschlag wechselbar, Sockel an Schrank montiert, Kabeltragschiene höhenverstellbar, Aufstellung mehrerer Gehäuse möglich, fertig verdrahtet, Bestückt mit:1x Zähler, Verteilerfeld, Medienfeld, TT, 4pol. HAK eingebaut, eHZ (elektronischer Zähler), TSG als Modular, APZ | P | 032 | 1 | 3008.2488
PEZ32-2248 | Zähleranschlusssäule für den Außenbereich mit Regendach, Schutzart IP44, Schutzklasse II, RAL 7035, BxHxT[mm]= 820x2000x280, Türverschluss mit Schwenkhebel für zwei Profilhalbzylinder, Türanschlag wechselbar, Sockel an Schrank montiert, Kabeltragschiene höhenverstellbar, Aufstellung mehrerer Gehäuse möglich, fertig verdrahtet, Bestückt mit:1x Zähler, Verteilerfeld, TT, 4pol. eHZ (elektronischer Zähler), TSG als Modular, APZ | P | 032 | 1 | 2837.4925
PEZ32-2250 | Zähleranschlusssäule für den Außenbereich mit Regendach, Schutzart IP44, Schutzklasse II, RAL 7035, BxHxT[mm]= 820x2000x280, Türverschluss mit Schwenkhebel für zwei Profilhalbzylinder, Türanschlag wechselbar, Sockel an Schrank montiert, Kabeltragschiene höhenverstellbar, Aufstellung mehrerer Gehäuse möglich, fertig verdrahtet, Bestückt mit:1x Zähler, Leerfeld, TT, 4pol. HAK eingebaut, eHZ (elektronischer Zähler), TSG als Modular, APZ | P | 032 | 1 | 2663.967
PEZ32-2252 | Zähleranschlusssäule für den Außenbereich mit Regendach, Schutzart IP44, Schutzklasse II, RAL 7035, BxHxT[mm]= 820x2000x280, Türverschluss mit Schwenkhebel für zwei Profilhalbzylinder, Türanschlag wechselbar, Sockel an Schrank montiert, Kabeltragschiene höhenverstellbar, Aufstellung mehrerer Gehäuse möglich, fertig verdrahtet, Bestückt mit:1x Zähler, Leerfeld, TT, 4pol. eHZ (elektronischer Zähler), TSG als Modular, APZ | P | 032 | 1 | 2493.2003
PEZ32-2254 | Zähleranschlusssäule für den Außenbereich mit Regendach, Schutzart IP44, Schutzklasse II, RAL 7035, BxHxT[mm]= 820x2000x280, Türverschluss mit Schwenkhebel für zwei Profilhalbzylinder, Türanschlag wechselbar, Sockel an Schrank montiert, Kabeltragschiene höhenverstellbar, Aufstellung mehrerer Gehäuse möglich, fertig verdrahtet, Bestückt mit:2x Zähler, TT, 4pol. HAK eingebaut, eHZ (elektronischer Zähler), APZ | P | 032 | 1 | 2979.8733
PEZ32-2256 | Zähleranschlusssäule für den Außenbereich mit Regendach, Schutzart IP44, Schutzklasse II, RAL 7035, BxHxT[mm]= 820x2000x280, Türverschluss mit Schwenkhebel für zwei Profilhalbzylinder, Türanschlag wechselbar, Sockel an Schrank montiert, Kabeltragschiene höhenverstellbar, Aufstellung mehrerer Gehäuse möglich, fertig verdrahtet, Bestückt mit:2x Zähler, Medienfeld, TT, 4pol. eHZ (elektronischer Zähler), APZ | P | 032 | 1 | 2809.1066
PEZ32-2258 | Zähleranschlusssäule für den Außenbereich mit Regendach, Schutzart IP44, Schutzklasse II, RAL 7035, BxHxT[mm]= 820x2000x280, Türverschluss mit Schwenkhebel für zwei Profilhalbzylinder, Türanschlag wechselbar, Sockel an Schrank montiert, Kabeltragschiene höhenverstellbar, Aufstellung mehrerer Gehäuse möglich, fertig verdrahtet, Bestückt mit:2x Zähler, Verteilerfeld, Medienfeld, TT, 4pol. HAK eingebaut, eHZ (elektronischer Zähler), APZ | P | 032 | 1 | 3171.0955
PEZ32-2260 | Zähleranschlusssäule für den Außenbereich mit Regendach, Schutzart IP44, Schutzklasse II, RAL 7035, BxHxT[mm]= 820x2000x280, Türverschluss mit Schwenkhebel für zwei Profilhalbzylinder, Türanschlag wechselbar, Sockel an Schrank montiert, Kabeltragschiene höhenverstellbar, Aufstellung mehrerer Gehäuse möglich, fertig verdrahtet, Bestückt mit:2x Zähler, Verteilerfeld, TT, 4pol. eHZ (elektronischer Zähler), APZ | P | 032 | 1 | 3000.3288
PEZ32-2262 | Zähleranschlusssäule für den Außenbereich mit Regendach, Schutzart IP44, Schutzklasse II, RAL 7035, BxHxT[mm]= 820x2000x280, Türverschluss mit Schwenkhebel für zwei Profilhalbzylinder, Türanschlag wechselbar, Sockel an Schrank montiert, Kabeltragschiene höhenverstellbar, Aufstellung mehrerer Gehäuse möglich, fertig verdrahtet, Bestückt mit:2x Zähler, Leerfeld, TT, 4pol. HAK eingebaut, eHZ (elektronischer Zähler), APZ | P | 032 | 1 | 2826.8032
PEZ32-2264 | Zähleranschlusssäule für den Außenbereich mit Regendach, Schutzart IP44, Schutzklasse II, RAL 7035, BxHxT[mm]= 820x2000x280, Türverschluss mit Schwenkhebel für zwei Profilhalbzylinder, Türanschlag wechselbar, Sockel an Schrank montiert, Kabeltragschiene höhenverstellbar, Aufstellung mehrerer Gehäuse möglich, fertig verdrahtet, Bestückt mit:2x Zähler, Leerfeld, TT, 4pol. eHZ (elektronischer Zähler), APZ | P | 032 | 1 | 2656.047
PEZ32-2266 | Zähleranschlusssäule für den Außenbereich mit Regendach, Schutzart IP44, Schutzklasse II, RAL 7035, BxHxT[mm]= 820x2000x280, Türverschluss mit Schwenkhebel für zwei Profilhalbzylinder, Türanschlag wechselbar, Sockel an Schrank montiert, Kabeltragschiene höhenverstellbar, Aufstellung mehrerer Gehäuse möglich, fertig verdrahtet, Bestückt mit:2x Zähler, TT, 4pol. HAK eingebaut, eHZ (elektronischer Zähler), TSG als Modular, APZ | P | 032 | 1 | 3247.0956
PEZ32-2268 | Zähleranschlusssäule für den Außenbereich mit Regendach, Schutzart IP44, Schutzklasse II, RAL 7035, BxHxT[mm]= 820x2000x280, Türverschluss mit Schwenkhebel für zwei Profilhalbzylinder, Türanschlag wechselbar, Sockel an Schrank montiert, Kabeltragschiene höhenverstellbar, Aufstellung mehrerer Gehäuse möglich, fertig verdrahtet, Bestückt mit:2x Zähler, Medienfeld, TT, 4pol. eHZ (elektronischer Zähler), TSG als Modular, APZ | P | 032 | 1 | 3076.3289
PEZ32-2270 | Zähleranschlusssäule für den Außenbereich mit Regendach, Schutzart IP44, Schutzklasse II, RAL 7035, BxHxT[mm]= 820x2000x280, Türverschluss mit Schwenkhebel für zwei Profilhalbzylinder, Türanschlag wechselbar, Sockel an Schrank montiert, Kabeltragschiene höhenverstellbar, Aufstellung mehrerer Gehäuse möglich, fertig verdrahtet, Bestückt mit:2x Zähler, Verteilerfeld, Medienfeld, TT, 4pol. HAK eingebaut, eHZ (elektronischer Zähler), TSG als Modular, APZ | P | 032 | 1 | 3438.3073
PEZ32-2272 | Zähleranschlusssäule für den Außenbereich mit Regendach, Schutzart IP44, Schutzklasse II, RAL 7035, BxHxT[mm]= 820x2000x280, Türverschluss mit Schwenkhebel für zwei Profilhalbzylinder, Türanschlag wechselbar, Sockel an Schrank montiert, Kabeltragschiene höhenverstellbar, Aufstellung mehrerer Gehäuse möglich, fertig verdrahtet, Bestückt mit:2x Zähler, Verteilerfeld, TT, 4pol. eHZ (elektronischer Zähler), TSG als Modular, APZ | P | 032 | 1 | 3267.5511
PEZ32-2274 | Zähleranschlusssäule für den Außenbereich mit Regendach, Schutzart IP44, Schutzklasse II, RAL 7035, BxHxT[mm]= 820x2000x280, Türverschluss mit Schwenkhebel für zwei Profilhalbzylinder, Türanschlag wechselbar, Sockel an Schrank montiert, Kabeltragschiene höhenverstellbar, Aufstellung mehrerer Gehäuse möglich, fertig verdrahtet, Bestückt mit:2x Zähler, Leerfeld, TT, 4pol. HAK eingebaut, eHZ (elektronischer Zähler), TSG als Modular, APZ | P | 032 | 1 | 3094.0255
PEZ32-2276 | Zähleranschlusssäule für den Außenbereich mit Regendach, Schutzart IP44, Schutzklasse II, RAL 7035, BxHxT[mm]= 820x2000x280, Türverschluss mit Schwenkhebel für zwei Profilhalbzylinder, Türanschlag wechselbar, Sockel an Schrank montiert, Kabeltragschiene höhenverstellbar, Aufstellung mehrerer Gehäuse möglich, fertig verdrahtet, Bestückt mit:2x Zähler, Leerfeld, TT, 4pol. eHZ (elektronischer Zähler), TSG als Modular, APZ | P | 032 | 1 | 2923.2693
PEZ32-2370 | Zähleranschlusssäule für den Außenbereich mit Regendach, Schutzart IP44, Schutzklasse II, RAL 7035, BxHxT[mm]= 820x2000x280, Türverschluss mit Schwenkhebel für zwei Profilhalbzylinder, Türanschlag wechselbar, Sockel an Schrank montiert, Kabeltragschiene höhenverstellbar, Aufstellung mehrerer Gehäuse möglich, fertig verdrahtet, Bestückt mit:2x Zähler, TT, 4pol. HAK eingebaut, eHZ (elektronischer Zähler), TSG als Modular, | P | 032 | 1 | 3178.8162
PEZ32-2372 | Zähleranschlusssäule für den Außenbereich mit Regendach, Schutzart IP44, Schutzklasse II, RAL 7035, BxHxT[mm]= 820x2000x280, Türverschluss mit Schwenkhebel für zwei Profilhalbzylinder, Türanschlag wechselbar, Sockel an Schrank montiert, Kabeltragschiene höhenverstellbar, Aufstellung mehrerer Gehäuse möglich, fertig verdrahtet, Bestückt mit:2x Zähler, Medienfeld, TT, 4pol. eHZ (elektronischer Zähler), TSG als Modular, | P | 032 | 1 | 3008.0495
PEZ32-2374 | Zähleranschlusssäule für den Außenbereich mit Regendach, Schutzart IP44, Schutzklasse II, RAL 7035, BxHxT[mm]= 820x2000x280, Türverschluss mit Schwenkhebel für zwei Profilhalbzylinder, Türanschlag wechselbar, Sockel an Schrank montiert, Kabeltragschiene höhenverstellbar, Aufstellung mehrerer Gehäuse möglich, fertig verdrahtet, Bestückt mit:2x Zähler, Verteilerfeld, Medienfeld, TT, 4pol. HAK eingebaut, eHZ (elektronischer Zähler), TSG als Modular, | P | 032 | 1 | 3323.3998
PEZ32-2376 | Zähleranschlusssäule für den Außenbereich mit Regendach, Schutzart IP44, Schutzklasse II, RAL 7035, BxHxT[mm]= 820x2000x280, Türverschluss mit Schwenkhebel für zwei Profilhalbzylinder, Türanschlag wechselbar, Sockel an Schrank montiert, Kabeltragschiene höhenverstellbar, Aufstellung mehrerer Gehäuse möglich, fertig verdrahtet, Bestückt mit:2x Zähler, Verteilerfeld, TT, 4pol. eHZ (elektronischer Zähler), TSG als Modular, | P | 032 | 1 | 3152.6436
PEZ32-2378 | Zähleranschlusssäule für den Außenbereich mit Regendach, Schutzart IP44, Schutzklasse II, RAL 7035, BxHxT[mm]= 820x2000x280, Türverschluss mit Schwenkhebel für zwei Profilhalbzylinder, Türanschlag wechselbar, Sockel an Schrank montiert, Kabeltragschiene höhenverstellbar, Aufstellung mehrerer Gehäuse möglich, fertig verdrahtet, Bestückt mit:2x Zähler, Leerfeld, TT, 4pol. HAK eingebaut, eHZ (elektronischer Zähler), TSG als Modular, | P | 032 | 1 | 3025.7461
PEZ32-2380 | Zähleranschlusssäule für den Außenbereich mit Regendach, Schutzart IP44, Schutzklasse II, RAL 7035, BxHxT[mm]= 820x2000x280, Türverschluss mit Schwenkhebel für zwei Profilhalbzylinder, Türanschlag wechselbar, Sockel an Schrank montiert, Kabeltragschiene höhenverstellbar, Aufstellung mehrerer Gehäuse möglich, fertig verdrahtet, Bestückt mit:2x Zähler, Leerfeld, TT, 4pol. eHZ (elektronischer Zähler), TSG als Modular, | P | 032 | 1 | 2854.9899
PEZ41-1277 | Zähleranschlusssäule für den Außenbereich mit Regendach, Schutzart IP44, Schutzklasse II, RAL 7035, BxHxT[mm]= 1120x1795x320, Türverschluss mit Schwenkhebel für zwei Profilhalbzylinder, Türanschlag wechselbar, Sockel an Schrank montiert, Kabeltragschiene höhenverstellbar, Aufstellung mehrerer Gehäuse möglich, fertig verdrahtet, Bestückt mit:3x Zähler, TN/TNC, 5pol., HAK eingebaut, eHZ (elektronischer Zähler), APZ | P | 032 | 1 | 3459.9167
PEZ41-1279 | Zähleranschlusssäule für den Außenbereich mit Regendach, Schutzart IP44, Schutzklasse II, RAL 7035, BxHxT[mm]= 1120x1795x320, Türverschluss mit Schwenkhebel für zwei Profilhalbzylinder, Türanschlag wechselbar, Sockel an Schrank montiert, Kabeltragschiene höhenverstellbar, Aufstellung mehrerer Gehäuse möglich, fertig verdrahtet, Bestückt mit:3x Zähler, Medienfeld, TN/TNC, 5pol., eHZ (elektronischer Zähler), APZ | P | 032 | 1 | 3289.15
PEZ41-1281 | Zähleranschlusssäule für den Außenbereich mit Regendach, Schutzart IP44, Schutzklasse II, RAL 7035, BxHxT[mm]= 1120x1795x320, Türverschluss mit Schwenkhebel für zwei Profilhalbzylinder, Türanschlag wechselbar, Sockel an Schrank montiert, Kabeltragschiene höhenverstellbar, Aufstellung mehrerer Gehäuse möglich, fertig verdrahtet, Bestückt mit:3x Zähler, Verteilerfeld, Medienfeld, TN/TNC, 5pol., HAK eingebaut, eHZ (elektronischer Zähler), APZ | P | 032 | 1 | 3604.5004
PEZ41-1283 | Zähleranschlusssäule für den Außenbereich mit Regendach, Schutzart IP44, Schutzklasse II, RAL 7035, BxHxT[mm]= 1120x1795x320, Türverschluss mit Schwenkhebel für zwei Profilhalbzylinder, Türanschlag wechselbar, Sockel an Schrank montiert, Kabeltragschiene höhenverstellbar, Aufstellung mehrerer Gehäuse möglich, fertig verdrahtet, Bestückt mit:3x Zähler, Verteilerfeld, TN/TNC, 5pol., eHZ (elektronischer Zähler), APZ | P | 032 | 1 | 3433.7441
PEZ41-1285 | Zähleranschlusssäule für den Außenbereich mit Regendach, Schutzart IP44, Schutzklasse II, RAL 7035, BxHxT[mm]= 1120x1795x320, Türverschluss mit Schwenkhebel für zwei Profilhalbzylinder, Türanschlag wechselbar, Sockel an Schrank montiert, Kabeltragschiene höhenverstellbar, Aufstellung mehrerer Gehäuse möglich, fertig verdrahtet, Bestückt mit:3x Zähler, Leerfeld, TN/TNC, 5pol., HAK eingebaut, eHZ (elektronischer Zähler), APZ | P | 032 | 1 | 3306.8466
PEZ41-1287 | Zähleranschlusssäule für den Außenbereich mit Regendach, Schutzart IP44, Schutzklasse II, RAL 7035, BxHxT[mm]= 1120x1795x320, Türverschluss mit Schwenkhebel für zwei Profilhalbzylinder, Türanschlag wechselbar, Sockel an Schrank montiert, Kabeltragschiene höhenverstellbar, Aufstellung mehrerer Gehäuse möglich, fertig verdrahtet, Bestückt mit:3x Zähler, Leerfeld, TN/TNC, 5pol., eHZ (elektronischer Zähler), APZ | P | 032 | 1 | 3136.0904
PEZ41-1301 | Zähleranschlusssäule für den Außenbereich mit Regendach, Schutzart IP44, Schutzklasse II, RAL 7035, BxHxT[mm]= 1120x1795x320, Türverschluss mit Schwenkhebel für zwei Profilhalbzylinder, Türanschlag wechselbar, Sockel an Schrank montiert, Kabeltragschiene höhenverstellbar, Aufstellung mehrerer Gehäuse möglich, fertig verdrahtet, Bestückt mit:4x Zähler, TN/TNC, 5pol., HAK eingebaut, eHZ (elektronischer Zähler), APZ | P | 032 | 1 | 3725.1668
PEZ41-1303 | Zähleranschlusssäule für den Außenbereich mit Regendach, Schutzart IP44, Schutzklasse II, RAL 7035, BxHxT[mm]= 1120x1795x320, Türverschluss mit Schwenkhebel für zwei Profilhalbzylinder, Türanschlag wechselbar, Sockel an Schrank montiert, Kabeltragschiene höhenverstellbar, Aufstellung mehrerer Gehäuse möglich, fertig verdrahtet, Bestückt mit:4x Zähler, Medienfeld, TN/TNC, 5pol., eHZ (elektronischer Zähler), APZ | P | 032 | 1 | 3554.4106
PEZ41-1305 | Zähleranschlusssäule für den Außenbereich mit Regendach, Schutzart IP44, Schutzklasse II, RAL 7035, BxHxT[mm]= 1120x1795x320, Türverschluss mit Schwenkhebel für zwei Profilhalbzylinder, Türanschlag wechselbar, Sockel an Schrank montiert, Kabeltragschiene höhenverstellbar, Aufstellung mehrerer Gehäuse möglich, fertig verdrahtet, Bestückt mit:4x Zähler, Verteilerfeld, Medienfeld, TN/TNC, 5pol., HAK eingebaut, eHZ (elektronischer Zähler), APZ | P | 032 | 1 | 3869.7925
PEZ41-1307 | Zähleranschlusssäule für den Außenbereich mit Regendach, Schutzart IP44, Schutzklasse II, RAL 7035, BxHxT[mm]= 1120x1795x320, Türverschluss mit Schwenkhebel für zwei Profilhalbzylinder, Türanschlag wechselbar, Sockel an Schrank montiert, Kabeltragschiene höhenverstellbar, Aufstellung mehrerer Gehäuse möglich, fertig verdrahtet, Bestückt mit:4x Zähler, Verteilerfeld, TN/TNC, 5pol., eHZ (elektronischer Zähler), APZ | P | 032 | 1 | 3699.0258
PEZ41-1309 | Zähleranschlusssäule für den Außenbereich mit Regendach, Schutzart IP44, Schutzklasse II, RAL 7035, BxHxT[mm]= 1120x1795x320, Türverschluss mit Schwenkhebel für zwei Profilhalbzylinder, Türanschlag wechselbar, Sockel an Schrank montiert, Kabeltragschiene höhenverstellbar, Aufstellung mehrerer Gehäuse möglich, fertig verdrahtet, Bestückt mit:4x Zähler, Leerfeld, TN/TNC, 5pol., HAK eingebaut, eHZ (elektronischer Zähler), APZ | P | 032 | 1 | 3572.1282
PEZ41-1311 | Zähleranschlusssäule für den Außenbereich mit Regendach, Schutzart IP44, Schutzklasse II, RAL 7035, BxHxT[mm]= 1120x1795x320, Türverschluss mit Schwenkhebel für zwei Profilhalbzylinder, Türanschlag wechselbar, Sockel an Schrank montiert, Kabeltragschiene höhenverstellbar, Aufstellung mehrerer Gehäuse möglich, fertig verdrahtet, Bestückt mit:4x Zähler, Leerfeld, TN/TNC, 5pol., eHZ (elektronischer Zähler), APZ | P | 032 | 1 | 3401.3615
PEZ41-1381 | Zähleranschlusssäule für den Außenbereich mit Regendach, Schutzart IP44, Schutzklasse II, RAL 7035, BxHxT[mm]= 1120x1795x320, Türverschluss mit Schwenkhebel für zwei Profilhalbzylinder, Türanschlag wechselbar, Sockel an Schrank montiert, Kabeltragschiene höhenverstellbar, Aufstellung mehrerer Gehäuse möglich, fertig verdrahtet, Bestückt mit:3x Zähler, TN/TNC, 5pol., HAK eingebaut, eHZ (elektronischer Zähler), | P | 032 | 1 | 3132.6811
PEZ41-1383 | Zähleranschlusssäule für den Außenbereich mit Regendach, Schutzart IP44, Schutzklasse II, RAL 7035, BxHxT[mm]= 1120x1795x320, Türverschluss mit Schwenkhebel für zwei Profilhalbzylinder, Türanschlag wechselbar, Sockel an Schrank montiert, Kabeltragschiene höhenverstellbar, Aufstellung mehrerer Gehäuse möglich, fertig verdrahtet, Bestückt mit:3x Zähler, Medienfeld, TN/TNC, 5pol., eHZ (elektronischer Zähler), | P | 032 | 1 | 2961.9249
PEZ41-1385 | Zähleranschlusssäule für den Außenbereich mit Regendach, Schutzart IP44, Schutzklasse II, RAL 7035, BxHxT[mm]= 1120x1795x320, Türverschluss mit Schwenkhebel für zwei Profilhalbzylinder, Türanschlag wechselbar, Sockel an Schrank montiert, Kabeltragschiene höhenverstellbar, Aufstellung mehrerer Gehäuse möglich, fertig verdrahtet, Bestückt mit:3x Zähler, Verteilerfeld, Medienfeld, TN/TNC, 5pol., HAK eingebaut, eHZ (elektronischer Zähler), | P | 032 | 1 | 3539.7666
PEZ41-1387 | Zähleranschlusssäule für den Außenbereich mit Regendach, Schutzart IP44, Schutzklasse II, RAL 7035, BxHxT[mm]= 1120x1795x320, Türverschluss mit Schwenkhebel für zwei Profilhalbzylinder, Türanschlag wechselbar, Sockel an Schrank montiert, Kabeltragschiene höhenverstellbar, Aufstellung mehrerer Gehäuse möglich, fertig verdrahtet, Bestückt mit:3x Zähler, Verteilerfeld, TN/TNC, 5pol., eHZ (elektronischer Zähler), | P | 032 | 1 | 3369.0104
PEZ41-1389 | Zähleranschlusssäule für den Außenbereich mit Regendach, Schutzart IP44, Schutzklasse II, RAL 7035, BxHxT[mm]= 1120x1795x320, Türverschluss mit Schwenkhebel für zwei Profilhalbzylinder, Türanschlag wechselbar, Sockel an Schrank montiert, Kabeltragschiene höhenverstellbar, Aufstellung mehrerer Gehäuse möglich, fertig verdrahtet, Bestückt mit:3x Zähler, Leerfeld, TN/TNC, 5pol., HAK eingebaut, eHZ (elektronischer Zähler), | P | 032 | 1 | 3244.7353
PEZ41-1391 | Zähleranschlusssäule für den Außenbereich mit Regendach, Schutzart IP44, Schutzklasse II, RAL 7035, BxHxT[mm]= 1120x1795x320, Türverschluss mit Schwenkhebel für zwei Profilhalbzylinder, Türanschlag wechselbar, Sockel an Schrank montiert, Kabeltragschiene höhenverstellbar, Aufstellung mehrerer Gehäuse möglich, fertig verdrahtet, Bestückt mit:3x Zähler, Leerfeld, TN/TNC, 5pol., eHZ (elektronischer Zähler), | P | 032 | 1 | 3073.9791
PEZ41-1393 | Zähleranschlusssäule für den Außenbereich mit Regendach, Schutzart IP44, Schutzklasse II, RAL 7035, BxHxT[mm]= 1120x1795x320, Türverschluss mit Schwenkhebel für zwei Profilhalbzylinder, Türanschlag wechselbar, Sockel an Schrank montiert, Kabeltragschiene höhenverstellbar, Aufstellung mehrerer Gehäuse möglich, fertig verdrahtet, Bestückt mit:3x Zähler, TN/TNC, 5pol., HAK eingebaut, eHZ (elektronischer Zähler), TSG als Modular, | P | 032 | 1 | 3500.2403
PEZ41-1395 | Zähleranschlusssäule für den Außenbereich mit Regendach, Schutzart IP44, Schutzklasse II, RAL 7035, BxHxT[mm]= 1120x1795x320, Türverschluss mit Schwenkhebel für zwei Profilhalbzylinder, Türanschlag wechselbar, Sockel an Schrank montiert, Kabeltragschiene höhenverstellbar, Aufstellung mehrerer Gehäuse möglich, fertig verdrahtet, Bestückt mit:3x Zähler, Medienfeld, TN/TNC, 5pol., eHZ (elektronischer Zähler), TSG als Modular, | P | 032 | 1 | 3329.484
PEZ41-1397 | Zähleranschlusssäule für den Außenbereich mit Regendach, Schutzart IP44, Schutzklasse II, RAL 7035, BxHxT[mm]= 1120x1795x320, Türverschluss mit Schwenkhebel für zwei Profilhalbzylinder, Türanschlag wechselbar, Sockel an Schrank montiert, Kabeltragschiene höhenverstellbar, Aufstellung mehrerer Gehäuse möglich, fertig verdrahtet, Bestückt mit:3x Zähler, Verteilerfeld, Medienfeld, TN/TNC, 5pol., HAK eingebaut, eHZ (elektronischer Zähler), TSG als Modular, | P | 032 | 1 | 3644.8239
PEZ41-1399 | Zähleranschlusssäule für den Außenbereich mit Regendach, Schutzart IP44, Schutzklasse II, RAL 7035, BxHxT[mm]= 1120x1795x320, Türverschluss mit Schwenkhebel für zwei Profilhalbzylinder, Türanschlag wechselbar, Sockel an Schrank montiert, Kabeltragschiene höhenverstellbar, Aufstellung mehrerer Gehäuse möglich, fertig verdrahtet, Bestückt mit:3x Zähler, Verteilerfeld, TN/TNC, 5pol., eHZ (elektronischer Zähler), TSG als Modular, | P | 032 | 1 | 3474.0677
PEZ41-1401 | Zähleranschlusssäule für den Außenbereich mit Regendach, Schutzart IP44, Schutzklasse II, RAL 7035, BxHxT[mm]= 1120x1795x320, Türverschluss mit Schwenkhebel für zwei Profilhalbzylinder, Türanschlag wechselbar, Sockel an Schrank montiert, Kabeltragschiene höhenverstellbar, Aufstellung mehrerer Gehäuse möglich, fertig verdrahtet, Bestückt mit:3x Zähler, Leerfeld, TN/TNC, 5pol., HAK eingebaut, eHZ (elektronischer Zähler), TSG als Modular, | P | 032 | 1 | 3347.1702
PEZ41-1403 | Zähleranschlusssäule für den Außenbereich mit Regendach, Schutzart IP44, Schutzklasse II, RAL 7035, BxHxT[mm]= 1120x1795x320, Türverschluss mit Schwenkhebel für zwei Profilhalbzylinder, Türanschlag wechselbar, Sockel an Schrank montiert, Kabeltragschiene höhenverstellbar, Aufstellung mehrerer Gehäuse möglich, fertig verdrahtet, Bestückt mit:3x Zähler, Leerfeld, TN/TNC, 5pol., eHZ (elektronischer Zähler), TSG als Modular, | P | 032 | 1 | 3176.414
PEZ41-1405 | Zähleranschlusssäule für den Außenbereich mit Regendach, Schutzart IP44, Schutzklasse II, RAL 7035, BxHxT[mm]= 1120x1795x320, Türverschluss mit Schwenkhebel für zwei Profilhalbzylinder, Türanschlag wechselbar, Sockel an Schrank montiert, Kabeltragschiene höhenverstellbar, Aufstellung mehrerer Gehäuse möglich, fertig verdrahtet, Bestückt mit:4x Zähler, TN/TNC, 5pol., HAK eingebaut, eHZ (elektronischer Zähler), | P | 032 | 1 | 3663.0765
PEZ41-1407 | Zähleranschlusssäule für den Außenbereich mit Regendach, Schutzart IP44, Schutzklasse II, RAL 7035, BxHxT[mm]= 1120x1795x320, Türverschluss mit Schwenkhebel für zwei Profilhalbzylinder, Türanschlag wechselbar, Sockel an Schrank montiert, Kabeltragschiene höhenverstellbar, Aufstellung mehrerer Gehäuse möglich, fertig verdrahtet, Bestückt mit:4x Zähler, Medienfeld, TN/TNC, 5pol., eHZ (elektronischer Zähler), | P | 032 | 1 | 3492.3098
PEZ41-1409 | Zähleranschlusssäule für den Außenbereich mit Regendach, Schutzart IP44, Schutzklasse II, RAL 7035, BxHxT[mm]= 1120x1795x320, Türverschluss mit Schwenkhebel für zwei Profilhalbzylinder, Türanschlag wechselbar, Sockel an Schrank montiert, Kabeltragschiene höhenverstellbar, Aufstellung mehrerer Gehäuse möglich, fertig verdrahtet, Bestückt mit:4x Zähler, Verteilerfeld, Medienfeld, TN/TNC, 5pol., HAK eingebaut, eHZ (elektronischer Zähler), | P | 032 | 1 | 3807.6812
PEZ41-1411 | Zähleranschlusssäule für den Außenbereich mit Regendach, Schutzart IP44, Schutzklasse II, RAL 7035, BxHxT[mm]= 1120x1795x320, Türverschluss mit Schwenkhebel für zwei Profilhalbzylinder, Türanschlag wechselbar, Sockel an Schrank montiert, Kabeltragschiene höhenverstellbar, Aufstellung mehrerer Gehäuse möglich, fertig verdrahtet, Bestückt mit:4x Zähler, Verteilerfeld, TN/TNC, 5pol., eHZ (elektronischer Zähler), | P | 032 | 1 | 3636.925
PEZ41-1413 | Zähleranschlusssäule für den Außenbereich mit Regendach, Schutzart IP44, Schutzklasse II, RAL 7035, BxHxT[mm]= 1120x1795x320, Türverschluss mit Schwenkhebel für zwei Profilhalbzylinder, Türanschlag wechselbar, Sockel an Schrank montiert, Kabeltragschiene höhenverstellbar, Aufstellung mehrerer Gehäuse möglich, fertig verdrahtet, Bestückt mit:4x Zähler, Leerfeld, TN/TNC, 5pol., HAK eingebaut, eHZ (elektronischer Zähler), | P | 032 | 1 | 3510.0274
PEZ41-1415 | Zähleranschlusssäule für den Außenbereich mit Regendach, Schutzart IP44, Schutzklasse II, RAL 7035, BxHxT[mm]= 1120x1795x320, Türverschluss mit Schwenkhebel für zwei Profilhalbzylinder, Türanschlag wechselbar, Sockel an Schrank montiert, Kabeltragschiene höhenverstellbar, Aufstellung mehrerer Gehäuse möglich, fertig verdrahtet, Bestückt mit:4x Zähler, Leerfeld, TN/TNC, 5pol., eHZ (elektronischer Zähler), | P | 032 | 1 | 3339.2712
PEZ41-2278 | Zähleranschlusssäule für den Außenbereich mit Regendach, Schutzart IP44, Schutzklasse II, RAL 7035, BxHxT[mm]= 1120x1795x320, Türverschluss mit Schwenkhebel für zwei Profilhalbzylinder, Türanschlag wechselbar, Sockel an Schrank montiert, Kabeltragschiene höhenverstellbar, Aufstellung mehrerer Gehäuse möglich, fertig verdrahtet, Bestückt mit:3x Zähler, TT, 4pol. HAK eingebaut, eHZ (elektronischer Zähler), APZ | P | 032 | 1 | 3128.7474
PEZ41-2280 | Zähleranschlusssäule für den Außenbereich mit Regendach, Schutzart IP44, Schutzklasse II, RAL 7035, BxHxT[mm]= 1120x1795x320, Türverschluss mit Schwenkhebel für zwei Profilhalbzylinder, Türanschlag wechselbar, Sockel an Schrank montiert, Kabeltragschiene höhenverstellbar, Aufstellung mehrerer Gehäuse möglich, fertig verdrahtet, Bestückt mit:3x Zähler, Medienfeld, TT, 4pol. eHZ (elektronischer Zähler), APZ | P | 032 | 1 | 2957.9807
PEZ41-2282 | Zähleranschlusssäule für den Außenbereich mit Regendach, Schutzart IP44, Schutzklasse II, RAL 7035, BxHxT[mm]= 1120x1795x320, Türverschluss mit Schwenkhebel für zwei Profilhalbzylinder, Türanschlag wechselbar, Sockel an Schrank montiert, Kabeltragschiene höhenverstellbar, Aufstellung mehrerer Gehäuse möglich, fertig verdrahtet, Bestückt mit:3x Zähler, Verteilerfeld, Medienfeld, TT, 4pol. HAK eingebaut, eHZ (elektronischer Zähler), APZ | P | 032 | 1 | 3564.8062
PEZ41-2284 | Zähleranschlusssäule für den Außenbereich mit Regendach, Schutzart IP44, Schutzklasse II, RAL 7035, BxHxT[mm]= 1120x1795x320, Türverschluss mit Schwenkhebel für zwei Profilhalbzylinder, Türanschlag wechselbar, Sockel an Schrank montiert, Kabeltragschiene höhenverstellbar, Aufstellung mehrerer Gehäuse möglich, fertig verdrahtet, Bestückt mit:3x Zähler, Verteilerfeld, TT, 4pol. eHZ (elektronischer Zähler), APZ | P | 032 | 1 | 3394.05
PEZ41-2286 | Zähleranschlusssäule für den Außenbereich mit Regendach, Schutzart IP44, Schutzklasse II, RAL 7035, BxHxT[mm]= 1120x1795x320, Türverschluss mit Schwenkhebel für zwei Profilhalbzylinder, Türanschlag wechselbar, Sockel an Schrank montiert, Kabeltragschiene höhenverstellbar, Aufstellung mehrerer Gehäuse möglich, fertig verdrahtet, Bestückt mit:3x Zähler, Leerfeld, TT, 4pol. HAK eingebaut, eHZ (elektronischer Zähler), APZ | P | 032 | 1 | 3267.1525
PEZ41-2288 | Zähleranschlusssäule für den Außenbereich mit Regendach, Schutzart IP44, Schutzklasse II, RAL 7035, BxHxT[mm]= 1120x1795x320, Türverschluss mit Schwenkhebel für zwei Profilhalbzylinder, Türanschlag wechselbar, Sockel an Schrank montiert, Kabeltragschiene höhenverstellbar, Aufstellung mehrerer Gehäuse möglich, fertig verdrahtet, Bestückt mit:3x Zähler, Leerfeld, TT, 4pol. eHZ (elektronischer Zähler), APZ | P | 032 | 1 | 3096.3962
PEZ41-2302 | Zähleranschlusssäule für den Außenbereich mit Regendach, Schutzart IP44, Schutzklasse II, RAL 7035, BxHxT[mm]= 1120x1795x320, Türverschluss mit Schwenkhebel für zwei Profilhalbzylinder, Türanschlag wechselbar, Sockel an Schrank montiert, Kabeltragschiene höhenverstellbar, Aufstellung mehrerer Gehäuse möglich, fertig verdrahtet, Bestückt mit:4x Zähler, TT, 4pol. HAK eingebaut, eHZ (elektronischer Zähler), APZ | P | 032 | 1 | 3685.0531
PEZ41-2304 | Zähleranschlusssäule für den Außenbereich mit Regendach, Schutzart IP44, Schutzklasse II, RAL 7035, BxHxT[mm]= 1120x1795x320, Türverschluss mit Schwenkhebel für zwei Profilhalbzylinder, Türanschlag wechselbar, Sockel an Schrank montiert, Kabeltragschiene höhenverstellbar, Aufstellung mehrerer Gehäuse möglich, fertig verdrahtet, Bestückt mit:4x Zähler, Medienfeld, TT, 4pol. eHZ (elektronischer Zähler), APZ | P | 032 | 1 | 3514.2864
PEZ41-2306 | Zähleranschlusssäule für den Außenbereich mit Regendach, Schutzart IP44, Schutzklasse II, RAL 7035, BxHxT[mm]= 1120x1795x320, Türverschluss mit Schwenkhebel für zwei Profilhalbzylinder, Türanschlag wechselbar, Sockel an Schrank montiert, Kabeltragschiene höhenverstellbar, Aufstellung mehrerer Gehäuse möglich, fertig verdrahtet, Bestückt mit:4x Zähler, Verteilerfeld, Medienfeld, TT, 4pol. HAK eingebaut, eHZ (elektronischer Zähler), APZ | P | 032 | 1 | 3830.0983
PEZ41-2308 | Zähleranschlusssäule für den Außenbereich mit Regendach, Schutzart IP44, Schutzklasse II, RAL 7035, BxHxT[mm]= 1120x1795x320, Türverschluss mit Schwenkhebel für zwei Profilhalbzylinder, Türanschlag wechselbar, Sockel an Schrank montiert, Kabeltragschiene höhenverstellbar, Aufstellung mehrerer Gehäuse möglich, fertig verdrahtet, Bestückt mit:4x Zähler, Verteilerfeld, TT, 4pol. eHZ (elektronischer Zähler), APZ | P | 032 | 1 | 3659.3316
PEZ41-2310 | Zähleranschlusssäule für den Außenbereich mit Regendach, Schutzart IP44, Schutzklasse II, RAL 7035, BxHxT[mm]= 1120x1795x320, Türverschluss mit Schwenkhebel für zwei Profilhalbzylinder, Türanschlag wechselbar, Sockel an Schrank montiert, Kabeltragschiene höhenverstellbar, Aufstellung mehrerer Gehäuse möglich, fertig verdrahtet, Bestückt mit:4x Zähler, Leerfeld, TT, 4pol. HAK eingebaut, eHZ (elektronischer Zähler), APZ | P | 032 | 1 | 3532.4236
PEZ41-2312 | Zähleranschlusssäule für den Außenbereich mit Regendach, Schutzart IP44, Schutzklasse II, RAL 7035, BxHxT[mm]= 1120x1795x320, Türverschluss mit Schwenkhebel für zwei Profilhalbzylinder, Türanschlag wechselbar, Sockel an Schrank montiert, Kabeltragschiene höhenverstellbar, Aufstellung mehrerer Gehäuse möglich, fertig verdrahtet, Bestückt mit:4x Zähler, Leerfeld, TT, 4pol. eHZ (elektronischer Zähler), APZ | P | 032 | 1 | 3361.6464
PEZ41-2382 | Zähleranschlusssäule für den Außenbereich mit Regendach, Schutzart IP44, Schutzklasse II, RAL 7035, BxHxT[mm]= 1120x1795x320, Türverschluss mit Schwenkhebel für zwei Profilhalbzylinder, Türanschlag wechselbar, Sockel an Schrank montiert, Kabeltragschiene höhenverstellbar, Aufstellung mehrerer Gehäuse möglich, fertig verdrahtet, Bestückt mit:3x Zähler, TT, 4pol. HAK eingebaut, eHZ (elektronischer Zähler), | P | 032 | 1 | 3358.1112
PEZ41-2384 | Zähleranschlusssäule für den Außenbereich mit Regendach, Schutzart IP44, Schutzklasse II, RAL 7035, BxHxT[mm]= 1120x1795x320, Türverschluss mit Schwenkhebel für zwei Profilhalbzylinder, Türanschlag wechselbar, Sockel an Schrank montiert, Kabeltragschiene höhenverstellbar, Aufstellung mehrerer Gehäuse möglich, fertig verdrahtet, Bestückt mit:3x Zähler, Medienfeld, TT, 4pol. eHZ (elektronischer Zähler), | P | 032 | 1 | 3187.3445
PEZ41-2386 | Zähleranschlusssäule für den Außenbereich mit Regendach, Schutzart IP44, Schutzklasse II, RAL 7035, BxHxT[mm]= 1120x1795x320, Türverschluss mit Schwenkhebel für zwei Profilhalbzylinder, Türanschlag wechselbar, Sockel an Schrank montiert, Kabeltragschiene höhenverstellbar, Aufstellung mehrerer Gehäuse möglich, fertig verdrahtet, Bestückt mit:3x Zähler, Verteilerfeld, Medienfeld, TT, 4pol. HAK eingebaut, eHZ (elektronischer Zähler), | P | 032 | 1 | 3502.7054
PEZ41-2388 | Zähleranschlusssäule für den Außenbereich mit Regendach, Schutzart IP44, Schutzklasse II, RAL 7035, BxHxT[mm]= 1120x1795x320, Türverschluss mit Schwenkhebel für zwei Profilhalbzylinder, Türanschlag wechselbar, Sockel an Schrank montiert, Kabeltragschiene höhenverstellbar, Aufstellung mehrerer Gehäuse möglich, fertig verdrahtet, Bestückt mit:3x Zähler, Verteilerfeld, TT, 4pol. eHZ (elektronischer Zähler), | P | 032 | 1 | 3331.9492
PEZ41-2390 | Zähleranschlusssäule für den Außenbereich mit Regendach, Schutzart IP44, Schutzklasse II, RAL 7035, BxHxT[mm]= 1120x1795x320, Türverschluss mit Schwenkhebel für zwei Profilhalbzylinder, Türanschlag wechselbar, Sockel an Schrank montiert, Kabeltragschiene höhenverstellbar, Aufstellung mehrerer Gehäuse möglich, fertig verdrahtet, Bestückt mit:3x Zähler, Leerfeld, TT, 4pol. HAK eingebaut, eHZ (elektronischer Zähler), | P | 032 | 1 | 3205.0517
PEZ41-2392 | Zähleranschlusssäule für den Außenbereich mit Regendach, Schutzart IP44, Schutzklasse II, RAL 7035, BxHxT[mm]= 1120x1795x320, Türverschluss mit Schwenkhebel für zwei Profilhalbzylinder, Türanschlag wechselbar, Sockel an Schrank montiert, Kabeltragschiene höhenverstellbar, Aufstellung mehrerer Gehäuse möglich, fertig verdrahtet, Bestückt mit:3x Zähler, Leerfeld, TT, 4pol. eHZ (elektronischer Zähler), | P | 032 | 1 | 3034.2954
PEZ41-2394 | Zähleranschlusssäule für den Außenbereich mit Regendach, Schutzart IP44, Schutzklasse II, RAL 7035, BxHxT[mm]= 1120x1795x320, Türverschluss mit Schwenkhebel für zwei Profilhalbzylinder, Türanschlag wechselbar, Sockel an Schrank montiert, Kabeltragschiene höhenverstellbar, Aufstellung mehrerer Gehäuse möglich, fertig verdrahtet, Bestückt mit:3x Zähler, TT, 4pol. HAK eingebaut, eHZ (elektronischer Zähler), TSG als Modular, | P | 032 | 1 | 3526.1925
PEZ41-2396 | Zähleranschlusssäule für den Außenbereich mit Regendach, Schutzart IP44, Schutzklasse II, RAL 7035, BxHxT[mm]= 1120x1795x320, Türverschluss mit Schwenkhebel für zwei Profilhalbzylinder, Türanschlag wechselbar, Sockel an Schrank montiert, Kabeltragschiene höhenverstellbar, Aufstellung mehrerer Gehäuse möglich, fertig verdrahtet, Bestückt mit:3x Zähler, Medienfeld, TT, 4pol. eHZ (elektronischer Zähler), TSG als Modular, | P | 032 | 1 | 3355.4363
PEZ41-2398 | Zähleranschlusssäule für den Außenbereich mit Regendach, Schutzart IP44, Schutzklasse II, RAL 7035, BxHxT[mm]= 1120x1795x320, Türverschluss mit Schwenkhebel für zwei Profilhalbzylinder, Türanschlag wechselbar, Sockel an Schrank montiert, Kabeltragschiene höhenverstellbar, Aufstellung mehrerer Gehäuse möglich, fertig verdrahtet, Bestückt mit:3x Zähler, Verteilerfeld, Medienfeld, TT, 4pol. HAK eingebaut, eHZ (elektronischer Zähler), TSG als Modular, | P | 032 | 1 | 3605.1403
PEZ41-2400 | Zähleranschlusssäule für den Außenbereich mit Regendach, Schutzart IP44, Schutzklasse II, RAL 7035, BxHxT[mm]= 1120x1795x320, Türverschluss mit Schwenkhebel für zwei Profilhalbzylinder, Türanschlag wechselbar, Sockel an Schrank montiert, Kabeltragschiene höhenverstellbar, Aufstellung mehrerer Gehäuse möglich, fertig verdrahtet, Bestückt mit:3x Zähler, Verteilerfeld, TT, 4pol. eHZ (elektronischer Zähler), TSG als Modular, | P | 032 | 1 | 3434.384
PEZ41-2402 | Zähleranschlusssäule für den Außenbereich mit Regendach, Schutzart IP44, Schutzklasse II, RAL 7035, BxHxT[mm]= 1120x1795x320, Türverschluss mit Schwenkhebel für zwei Profilhalbzylinder, Türanschlag wechselbar, Sockel an Schrank montiert, Kabeltragschiene höhenverstellbar, Aufstellung mehrerer Gehäuse möglich, fertig verdrahtet, Bestückt mit:3x Zähler, Leerfeld, TT, 4pol. HAK eingebaut, eHZ (elektronischer Zähler), TSG als Modular, | P | 032 | 1 | 3307.4655
PEZ41-2404 | Zähleranschlusssäule für den Außenbereich mit Regendach, Schutzart IP44, Schutzklasse II, RAL 7035, BxHxT[mm]= 1120x1795x320, Türverschluss mit Schwenkhebel für zwei Profilhalbzylinder, Türanschlag wechselbar, Sockel an Schrank montiert, Kabeltragschiene höhenverstellbar, Aufstellung mehrerer Gehäuse möglich, fertig verdrahtet, Bestückt mit:3x Zähler, Leerfeld, TT, 4pol. eHZ (elektronischer Zähler), TSG als Modular, | P | 032 | 1 | 3136.7093
PEZ41-2406 | Zähleranschlusssäule für den Außenbereich mit Regendach, Schutzart IP44, Schutzklasse II, RAL 7035, BxHxT[mm]= 1120x1795x320, Türverschluss mit Schwenkhebel für zwei Profilhalbzylinder, Türanschlag wechselbar, Sockel an Schrank montiert, Kabeltragschiene höhenverstellbar, Aufstellung mehrerer Gehäuse möglich, fertig verdrahtet, Bestückt mit:4x Zähler, TT, 4pol. HAK eingebaut, eHZ (elektronischer Zähler), | P | 032 | 1 | 3623.3719
PEZ41-2408 | Zähleranschlusssäule für den Außenbereich mit Regendach, Schutzart IP44, Schutzklasse II, RAL 7035, BxHxT[mm]= 1120x1795x320, Türverschluss mit Schwenkhebel für zwei Profilhalbzylinder, Türanschlag wechselbar, Sockel an Schrank montiert, Kabeltragschiene höhenverstellbar, Aufstellung mehrerer Gehäuse möglich, fertig verdrahtet, Bestückt mit:4x Zähler, Medienfeld, TT, 4pol. eHZ (elektronischer Zähler), | P | 032 | 1 | 3452.6157
PEZ41-2410 | Zähleranschlusssäule für den Außenbereich mit Regendach, Schutzart IP44, Schutzklasse II, RAL 7035, BxHxT[mm]= 1120x1795x320, Türverschluss mit Schwenkhebel für zwei Profilhalbzylinder, Türanschlag wechselbar, Sockel an Schrank montiert, Kabeltragschiene höhenverstellbar, Aufstellung mehrerer Gehäuse möglich, fertig verdrahtet, Bestückt mit:4x Zähler, Verteilerfeld, Medienfeld, TT, 4pol. HAK eingebaut, eHZ (elektronischer Zähler), | P | 032 | 1 | 3767.9765
PEZ41-2412 | Zähleranschlusssäule für den Außenbereich mit Regendach, Schutzart IP44, Schutzklasse II, RAL 7035, BxHxT[mm]= 1120x1795x320, Türverschluss mit Schwenkhebel für zwei Profilhalbzylinder, Türanschlag wechselbar, Sockel an Schrank montiert, Kabeltragschiene höhenverstellbar, Aufstellung mehrerer Gehäuse möglich, fertig verdrahtet, Bestückt mit:4x Zähler, Verteilerfeld, TT, 4pol. eHZ (elektronischer Zähler), | P | 032 | 1 | 3597.2098
PEZ41-2414 | Zähleranschlusssäule für den Außenbereich mit Regendach, Schutzart IP44, Schutzklasse II, RAL 7035, BxHxT[mm]= 1120x1795x320, Türverschluss mit Schwenkhebel für zwei Profilhalbzylinder, Türanschlag wechselbar, Sockel an Schrank montiert, Kabeltragschiene höhenverstellbar, Aufstellung mehrerer Gehäuse möglich, fertig verdrahtet, Bestückt mit:4x Zähler, Leerfeld, TT, 4pol. HAK eingebaut, eHZ (elektronischer Zähler), | P | 032 | 1 | 3470.3228
PEZ41-2416 | Zähleranschlusssäule für den Außenbereich mit Regendach, Schutzart IP44, Schutzklasse II, RAL 7035, BxHxT[mm]= 1120x1795x320, Türverschluss mit Schwenkhebel für zwei Profilhalbzylinder, Türanschlag wechselbar, Sockel an Schrank montiert, Kabeltragschiene höhenverstellbar, Aufstellung mehrerer Gehäuse möglich, fertig verdrahtet, Bestückt mit:4x Zähler, Leerfeld, TT, 4pol. eHZ (elektronischer Zähler), | P | 032 | 1 | 3299.5456
PHZ1-4K | PHZ1-4K Profilhalbzylinder vierkant 8 | B | 120 | 1 | 20.3296
PHZ1-4k-S | Schlüssel vierkant 8 | C | 120 | 1 | 2.0157
PHZ1-DB5 | PHZ1-DB5 Profilhalbzylinder Doppelbart 5 mm | B | 120 | 1 | 20.3296
PHZ1-DB5-S | Schlüssel Doppelbart 5mm | C | 120 | 1 | 2.0157
PHZ1-EK333 | PHZ1-EK333 Profilhalbzylinder EK333 inkl. zwei Schlüssel | B | 120 | 1 | 22.8577
PHZ1-EK333-S | PHZ1-EK333-S Ersatzschlüssel EK333 | B | 120 | 1 | 3.4512
PHZ2-110319N | PHZ2-110319N Profilhalbzylinder 110319N inkl. Schlüssel | B | 120 | 1 | 27.9349
PHZ2-110319N-S | PHZ2-110319N-S Ersatzschlüssel 110319N | B | 120 | 1 | 9.0529
PK-01 | Prüfklemmensatz mit 3 Vorsicherungen LS 1pol. Z10A 25kA, Bayernwerk | B | 120 | 1 | 409.582
PK-02 | Prüfklemmensatz mit 3 Vorsicherungen LS 1pol. B10A 25kA, Stadtwerke München | B | 120 | 1 | 406.3511
PK-03 | Prüfklemmensatz mit 3 Vorsicherungen LS 1pol. B10A 25kA, REWAG | B | 120 | 1 | 380.9443
PK-04 | Prüfklemmen nach TAB N-Ergie mit Sicherungsautomat 3pol., Z10A, 25kA | B | 120 | 1 | 754.8604
PK-05 | Prüfklemmen nach TAB ENBW mit 3 Vorsicherungen LS 1pol. B10A 25kA | B | 120 | 1 | 222.8076
PK-06 | Prüfklemmen nach TAB Syna mit 3 Lasttrennschalter D02 3-polig, 400 V / 63 A | B | 120 | 1 | 425.6213
PK-07 | Prüfklemmen nach TAB SW Augsburg | B | 120 | 1 | 354.048
PK-08 | Prüfklemmen mit 3 Vorsicherungen LS 1pol. B6A 25kA, Infra Fürth | B | 120 | 1 | 300.3811
PK-09 | Prüfklemmen nach SW Amberg | B | 120 | 1 | 508.6916
PK-10 | Prüfklemmen nach SW Passau | B | 120 | 1 | 446.2026
PK-11 | Prüfklemmen nach TEN (Klemme -X3) inkl. 4 Spannungspfadsicherung B6A 1pol. 25kA | B | 120 | 1 | 425.6213
PK-12 | Prüfklemmen nach TAB E-Netz mit 4 D01 Elementen | B | 120 | 1 | 425.6213
PK-13 | Prüfklemmen nach TAB Stadtwerke Dachau inkl. 4 Spannungspfadsicherung B6A 1pol. 25kA | B | 120 | 1 | 418.037
PK-14 | Prüfklemmen nach TAB Edis inkl. Spannungspfadsicherung 3pol.B6A 25kA | B | 120 | 1 | 680.1926
PK-15 | Prüfklemmen nach Pfalzwerke Netz | B | 120 | 1 | 754.8604
PK-16 | Prüfklemmen nach Allgäu Netz Standard | B | 120 | 1 | 710.8968
PK-17 | Prüfklemmen nach TAB BDEW Mitteldeutschlang inkl. Vorsicherung 4xD01 1pol. 10A | B | 120 | 1 | 408.8373
PK-VDEW | Prüfklemmensatz inkl. 3x Automat B10A, 1pol., 25kA | B | 120 | 1 | 409.582
PKV112-106DS | PKV112-106DS: - für den Außenbereich - aus glasfaserverstärktem Polyester (SMC), halogenfrei - nach DIN EN 60439-5 - Schutzart: IP44 - Schutzklasse II (schutzisoliert) - Farbe RAL 7035 - als Leergehäuse BxHxT=1115x1065(+950mm Sockel)x322mm ohne Sockel - mit Doppelschließung | P | 080 | 1 | 1042.0137
PKV112-106ES | PKV112-106ES: - für den Außenbereich - aus glasfaserverstärktem Polyester (SMC), halogenfrei - nach DIN EN 60439-5 - Schutzart: IP44 - Schutzklasse II (schutzisoliert) - Farbe RAL 7035 - als Leergehäuse BxHxT=1115x1065(+950mm Sockel)x322mm ohne Sockel - mit Einzelschließung | P | 080 | 1 | 995.0814
PKV112-115DS | PKV112-115DS: - für den Außenbereich - aus glasfaserverstärktem Polyester (SMC), halogenfrei - nach DIN EN 60439-5 - Schutzart: IP44 - Schutzklasse II (schutzisoliert) - Farbe RAL 7035 - als Leergehäuse 1120x1150mmx320mm ohne Sockel - mit Doppelschließung | P | 080 | 1 | 906.1052
PKV112-115ES | PKV112-115ES: - für den Außenbereich - aus glasfaserverstärktem Polyester (SMC), halogenfrei - nach DIN EN 60439-5 - Schutzart: IP44 - Schutzklasse II (schutzisoliert) - Farbe RAL 7035 - als Leergehäuse 1120x1150mmx320mm ohne Sockel - mit Einfachschließung | P | 080 | 1 | 859.173
PKV112-92DS | PKV112-92DS: - für den Außenbereich - aus glasfaserverstärktem Polyester (SMC), halogenfrei - nach DIN EN 60439-5 - Schutzart: IP44 - Schutzklasse II (schutzisoliert) - Farbe RAL 7035 - als Leergehäuse 1120x920mmx320mm ohne Sockel - mit Doppelschließung | P | 080 | 1 | 743.4368
PKV112-92ES | PKV112-92ES: - für den Außenbereich - aus glasfaserverstärktem Polyester (SMC), halogenfrei - nach DIN EN 60439-5 - Schutzart: IP44 - Schutzklasse II (schutzisoliert) - Farbe RAL 7035 - als Leergehäuse 1120x920mmx320mm ohne Sockel - mit Einzelschließung | P | 080 | 1 | 699.6935
PKV112-NH6-ES | PKV112-NH6-ES: - Kabelverteilerschrank für den Außenbereich - aus glasfaserverstärktem Polyester (SMC), halogenfrei - nach DIN EN 60439-5 - Schutzart: IP44 - Schutzklasse II (schutzisoliert) - Farbe RAL 7035 - als Leergehäuse mit passendem Sockel 1115x1065mm(+950mm Sockel)x322mm - mit Einfachschließung bestückt mit: - 1 Schienensystem 4pol. 630A Cu 30x10mm (5pol. gegen Aufpreis) - 6 NH - Lastschaltleisten Gr. II 400A mit V-Klemme bis 185mm² (240mm²) - 2 Leefeldabdeckung - 2 Anschlussraumabdeckung - 1 Sockel (Höhe 950mm) | P | 080 | 1 | 4724.3498
PKV140-106DS | PKV140-106DS: - für den Außenbereich - aus glasfaserverstärktem Polyester (SMC), halogenfrei - nach DIN EN 60439-5 - Schutzart: IP44 - Schutzklasse II (schutzisoliert) - Farbe RAL 7035 - als Leergehäuse BxHxT=1445x1065(+950mm Sockel)x322mm ohne Sockel - mit Doppelschließung | P | 080 | 1 | 1705.1915
PKV140-106ES | PKV140-106ES: - für den Außenbereich - aus glasfaserverstärktem Polyester (SMC), halogenfrei - nach DIN EN 60439-5 - Schutzart: IP44 - Schutzklasse II (schutzisoliert) - Farbe RAL 7035 - als Leergehäuse BxHxT=1445x1065(+950mm Sockel)x322mm ohne Sockel - mit Einfachschließung | P | 080 | 1 | 1658.2382
PKV32-82 | PKV32-82 : - Kleinverteilersäule für den Außenbereich - aus glasfaserverstärktem Polyester (SMC), halogenfrei - nach DIN EN 60439-5 - Schutzart: IP44 - Schutzklasse II (schutzisoliert) - Farbe RAL 7035 - als Leergehäuse mit passendem Sockel (angepresst inkl. herausnehmbarer Vorderplatte) 320mm x 820mm x (+600mm Sockel) x 225mm - Stecktüre mit Kastenschloss für Profilhalbzylinder - Kabelabfangschiene | P | 080 | 1 | 486.0961
PKV32-99 | PKV32-99 : - Kleinverteilersäule für den Außenbereich - aus glasfaserverstärktem Polyester (SMC), halogenfrei - nach DIN EN 60439-5 - Schutzart: IP44 - Schutzklasse II (schutzisoliert) - Farbe RAL 7035 - als Leergehäuse mit passendem Sockel (angepresst inkl. herausnehmbarer Vorderplatte) 320mm x 995mm x (+600mm Sockel) x 225mm - Stecktüre mit Kastenschloss für Profilhalbzylinder - Kabelabfangschiene | P | 080 | 1 | 524.2797
PKV32-HAK | PKV32-HAK : - für den Außenbereich - aus glasfaserverstärktem Polyester (SMC), halogenfrei - nach DIN EN 60439-5 - Schutzart: IP54 - Schutzklasse II (schutzisoliert) - Farbe RAL 7035 - Gehäuse mit passendem Sockel 320x850mm(+600mm Sockel)x225mm Bestehend aus: - Polyesterkabelverteiler - angepresster Sockel inkl. herausnehmbarer Vorderplatte - Kabelabfangschiene - Stecktüre mit Kastenschloss für PHZ - Montageplatte inkl. HAK: - 1x NH-Unterteil Größe 00 - 1x Satz Zugangsklemmen in Kupfer oder Aluminium bis Querschnitt 70 mm² - 1x Satz Abgangsklemmen in Kupfer oder Aluminium bis Querschnitt 70 mm² | P | 080 | 1 | 727.8801
PKV32-NH2 | PKV32-NH2 : - Kabelverteilerschrank für den Außenbereich - aus glasfaserverstärktem Polyester (SMC), halogenfrei - nach DIN EN 60439-5 - Schutzart: IP44 - Schutzklasse II (schutzisoliert) - Farbe RAL 7035 - als Leergehäuse mit passendem Sockel 320mmx820mm(+600mm Sockel)x225mm - mit Einfachschließung bzw. Doppelschließung bestehend aus: - Polyesterkabelverteiler - angepresster Sockel inkl. herausnehmbarer Vorderplatte - Kabelabfangschiene - Stecktüre mit Kastenschloss für PHZ - 1 Schienensystem 5pol. 630A Cu 30x5mm - 2 NH - Lastschaltleisten Gr. 00 bis 160A mit Bügelklemmen bis 70qmm² - 1 Satz Zugangsklemmen bis 95qmm² ungesichert | P | 080 | 1 | 1413.6009
PKV58-106DS | PKV58-106DS: - für den Außenbereich - aus glasfaserverstärktem Polyester (SMC), halogenfrei - nach DIN EN 60439-5 - Schutzart: IP44 - Schutzklasse II (schutzisoliert) - Farbe RAL 7035 - als Leergehäuse BxHxT=590x1065(+950mm Sockel) x322mm ohne Sockel - mit Doppelschließung | P | 080 | 1 | 680.2975
PKV58-106ES | PKV58-106ES: - für den Außenbereich - aus glasfaserverstärktem Polyester (SMC), halogenfrei - nach DIN EN 60439-5 - Schutzart: IP44 - Schutzklasse II (schutzisoliert) - Farbe RAL 7035 - als Leergehäuse BxHxT=590x1065(+950mm Sockel) x322mm ohne Sockel - mit Einzelschließung | P | 080 | 1 | 633.3442
PKV58-115DS | PKV58-115DS: - für den Außenbereich - aus glasfaserverstärktem Polyester (SMC), halogenfrei - nach DIN EN 60439-5 - Schutzart: IP44 - Schutzklasse II (schutzisoliert) - Farbe RAL 7035 - als Leergehäuse 580mmx920mmx320mm ohne Sockel - mit Doppelschließung | P | 080 | 1 | 591.5521
PKV58-115ES | PKV58-115ES: - für den Außenbereich - aus glasfaserverstärktem Polyester (SMC), halogenfrei - nach DIN EN 60439-5 - Schutzart: IP44 - Schutzklasse II (schutzisoliert) - Farbe RAL 7035 - als Leergehäuse BxHxT=580x1150x320mm ohne Sockel - mit Einfachschließung | P | 080 | 1 | 544.5988
PKV58-92DS | PKV58-92DS: - für den Außenbereich - aus glasfaserverstärktem Polyester (SMC), halogenfrei - nach DIN EN 60439-5 - Schutzart: IP44 - Schutzklasse II (schutzisoliert) - Farbe RAL 7035 - als Leergehäuse 580mmx920mmx320mm ohne Sockel - mit Doppelschließung | P | 080 | 1 | 440.6115
PKV58-92ES | PKV58-92ES: - für den Außenbereich - aus glasfaserverstärktem Polyester (SMC), halogenfrei - nach DIN EN 60439-5 - Schutzart: IP44 - Schutzklasse II (schutzisoliert) - Farbe RAL 7035 - als Leergehäuse 580mmx920mmx320mm ohne Sockel - mit Einfachschließung | P | 080 | 1 | 420.2399
PKV59-NH4-ES | PKV59-NH4-ES: - Kabelverteilerschrank für den Außenbereich - aus glasfaserverstärktem Polyester (SMC), halogenfrei - nach DIN EN 60439-5 - Schutzart: IP44 - Schutzklasse II (schutzisoliert) - Farbe RAL 7035 - als Leergehäuse mit passendem Sockel 590mmx1065mm(+950mm Sockel)x322mm - mit Einfachschließung Bestückt mit: - 1 Schienensystem 4pol. 630A Cu 30x10mm (5pol. gegen Aufpreis) - 4 NH - Lastschaltleisten Gr. II 400A mit V-Klemme bis 185mm² (240mm²) - 1 Anschlussraumabdeckung - 1 Sockel (Höhe 950mm) | P | 080 | 1 | 2997.4755
PKV60-100DS | PKV60-100DS: - für den Außenbereich - aus glasfaserverstärktem Polyester (SMC), halogenfrei - nach DIN EN 60439-5 - Schutzart: IP44 - Schutzklasse II (schutzisoliert) - Farbe RAL 7035 - als Leergehäuse mit passendem Sockel 600x1000mm(+1000mm Sockel)x280mm - mit Doppelschließung | P | 080 | 1 | 791.9006
PKV60-85DS | PKV60-85DS: - für den Außenbereich - aus glasfaserverstärktem Polyester (SMC), halogenfrei - nach DIN EN 60439-5 - Schutzart: IP44 - Schutzklasse II (schutzisoliert) - Farbe RAL 7035 - als Leergehäuse mit passendem Sockel 600mmx850mm(+850mm Sockel)x280mm - mit Doppelschließung | P | 080 | 1 | 709.1555
PKV60-NH1-7-DS | PKV60-NH1-7-DS : - Kabelverteilerschrank für den Außenbereich - aus glasfaserverstärktem Polyester (SMC), halogenfrei - nach DIN EN 60439-5 - Schutzart: IP44 - Schutzklasse II (schutzisoliert) - Farbe RAL 7035 - als Leergehäuse mit passendem Sockel 600x850mm(+850mm Sockel)x280mm - mit Doppelschließung bestückt mit: - 1 Schienensystem 5pol. 630A - 1 NH - Lastschaltleiste Gr. II 400A mit V-Klemme bis 185mm² (240mm²) - 7 NH - Lastschaltleisten Gr. 00 160A - 3 Doppeladapter für NH00 - 1 Einfachadapter für NH00 | P | 080 | 1 | 3048.4464
PKV78-NH5-ES | PKV78-NH5-ES: - Kabelverteilerschrank für den Außenbereich - aus glasfaserverstärktem Polyester (SMC), halogenfrei - nach DIN EN 60439-5 - Schutzart: IP44 - Schutzklasse II (schutzisoliert) - Farbe RAL 7035 - als Leergehäuse mit passendem Sockel 785mmx1065mm(+950mm Sockel)x322mm - mit Einfachschließung Bestückt mit: - 1 Schienensystem 4pol. 630A Cu 30x10mm (5pol. gegen Aufpreis) - 5 NH - Lastschaltleisten Gr. II 400A mit V-Klemme bis 185mm² (240mm²) - 1 Leefeldabdeckung - 1 Anschlussraumabdeckung - 1 Sockel (Höhe 950mm) | P | 080 | 1 | 3740.3773
PKV80-106DS | PKV80-106DS: - für den Außenbereich - aus glasfaserverstärktem Polyester (SMC), halogenfrei - nach DIN EN 60439-5 - Schutzart: IP44 - Schutzklasse II (schutzisoliert) - Farbe RAL 7035 - als Leergehäuse BxHxT=785x1065(+950mm Sockel)x322mm ohne Sockel - mit Doppelschließung | P | 080 | 1 | 799.0653
PKV80-106ES | PKV80-106ES: - für den Außenbereich - aus glasfaserverstärktem Polyester (SMC), halogenfrei - nach DIN EN 60439-5 - Schutzart: IP44 - Schutzklasse II (schutzisoliert) - Farbe RAL 7035 - als Leergehäuse BxHxT=785x1065(+950mm Sockel)x322mm ohne Sockel - mit Einzelschließung | P | 080 | 1 | 752.133
PKV80-115DS | PKV80-115DS: - für den Außenbereich - aus glasfaserverstärktem Polyester (SMC), halogenfrei - nach DIN EN 60439-5 - Schutzart: IP44 - Schutzklasse II (schutzisoliert) - Farbe RAL 7035 - als Leergehäuse ohne Sockel 800mmx1150mmx320mm - mit Doppelschließung | P | 080 | 1 | 694.8261
PKV80-115ES | PKV80-115ES: - für den Außenbereich - aus glasfaserverstärktem Polyester (SMC), halogenfrei - nach DIN EN 60439-5 - Schutzart: IP44 - Schutzklasse II (schutzisoliert) - Farbe RAL 7035 - als Leergehäuse ohne Sockel 800mmx1150mmx320mm - mit Einfachschließung | P | 080 | 1 | 647.8939
PKV80-92DS | PKV80-92DS: - für den Außenbereich - aus glasfaserverstärktem Polyester (SMC), halogenfrei - nach DIN EN 60439-5 - Schutzart: IP44 - Schutzklasse II (schutzisoliert) - Farbe RAL 7035 - als Leergehäuse 800x920mmx320mm ohne Sockel - mit Doppelschließung | P | 080 | 1 | 590.3772
PKV80-92ES | PKV80-92ES: - für den Außenbereich - aus glasfaserverstärktem Polyester (SMC), halogenfrei - nach DIN EN 60439-5 - Schutzart: IP44 - Schutzklasse II (schutzisoliert) - Farbe RAL 7035 - als Leergehäuse 800x920mmx320mm ohne Sockel - mit Einzelschließung | P | 080 | 1 | 546.6444
PKV82-100DS | PKV82-100DS: - für den Außenbereich - aus glasfaserverstärktem Polyester (SMC), halogenfrei - nach DIN EN 60439-5 - Schutzart: IP44 - Schutzklasse II (schutzisoliert) - Farbe RAL 7035 - als Leergehäuse mit passendem Sockel 820x1000mm(+1000mm Sockel)x280mm - mit Doppelschließung | P | 080 | 1 | 1356.5983
PKV82-85DS | PKV82-85DS: - für den Außenbereich - aus glasfaserverstärktem Polyester (SMC), halogenfrei - nach DIN EN 60439-5 - Schutzart: IP44 - Schutzklasse II (schutzisoliert) - Farbe RAL 7035 - als Leergehäuse mit passendem Sockel 820x850mm(+850mm Sockel)x280mm - mit Doppelschließung | P | 080 | 1 | 1280.4304
PKVNA100-58-115ES | PKVNA100-58-115ES Verteiler mit NA-Abschaltung - für den Außenbereich - aus glasfaserverstärktem Polyester (SMC), halogenfrei - nach DIN EN 60439-5 - Schutzart: IP44 - Schutzklasse II (schutzisoliert) - Farbe RAL 7035 - als Leergehäuse 580mmx1150mmx320mm ohne Sockel - Einfachschließung bestehend aus: - Na-Schutz bis 100kWp - 1 Geräteträger - 1 Leistungsschütz 4pol. 200A inkl. Hilfsschalter - 1 Automat B6A 3pol. - 1 Automat B10A 1pol. - 1 Neozed D01 3pol. 16A inkl. Sicherungseinsätze - 1 NA-Schutzrelais - 1 Einbauplatz für USV-Anlage - 1 USV-Anlage - 1 FI/LS 2x B16A/0,03A - 1 Verteilereinbausteckdose - 1 Prüfklemme für NA-Schutz - 2 NH-Trenner Gr. I 250A - Tür mit Einfachschließung - passender Normsockel extra Artikel: S-PKV58 | P | 080 | 1 | 5753.251
PKVNA250-112-115ES | PKVNA250-112-115ES Verteiler mit NA-Abschaltung - für den Außenbereich - aus glasfaserverstärktem Polyester (SMC), halogenfrei - nach DIN EN 60439-5 - Schutzart: IP44 - Schutzklasse II (schutzisoliert) - Farbe RAL 7035 - als Leergehäuse 1120mmx1150mmx320mm ohne Sockel - Einfachschließung bestehend aus: - Na-Schutz bis 250kWp - 1 Geräteträger - 1 Leistungsschalter 400A mit Motorantrieb und Unterspannungsauslöser 24V - 1 Multifunktionsrelais - 1 Schließerkontakt M22-K10 - 1 Automat B6A 3pol. - 1 Neozed D01 3pol. 16A inkl. Sicherungseinsätze - 1 NA-Schutzrelais - 1 Einbauplatz für Netzteil und Puffermodul - 1 Netzteil 230V / 24V - 1 Puffermodul - 1 Automat C6A 1pol. - 2 Automat B10A 1pol. - 1 Prüfklemme für NA-Schutz - 1 NH-Trenner Gr. III 630A - 1 Schienensystem 5pol. 630A 185mm verzinnt im Abgang - 2 NH-Lastschaltleiste Gr. II 400A mit V-Klemme bis 240mm² - Tür mit Einfachschließung - passender Normsockel extra Artikel: S-PKV112 | P | 080 | 1 | 11957.0789
PKVNA350-112-115ES | PKVNA350-112-115ES Verteiler mit NA-Abschaltung - für den Außenbereich - aus glasfaserverstärktem Polyester (SMC), halogenfrei - nach DIN EN 60439-5 - Schutzart: IP44 - Schutzklasse II (schutzisoliert) - Farbe RAL 7035 - als Leergehäuse 1120mmx1150mmx320mm ohne Sockel - Einfachschließung bestehend aus: - Na-Schutz bis 350kWp - 1 Geräteträger - 1 Leistungssschalter 630A mit Motorantrieb und Unterspannungsauslöser 24V - 1 Neozed D01 3pol. 16A inkl. Sicherungseinsätze 4A - 1 NA-Schutzrelais - 1 Einbauplatz für Netzteil und Puffermodul - 1 Netzteil 230V / 24V - 1 Puffermodul - 1 Automat B6A 3pol. - 1 Automat B10A 1pol. - 1 NH-Trenner Gr. III 630A - 1 Schienensystem 5pol. 630A 185mm - 2 NH-Lastschaltleiste Gr. II 400A mit V-Klemme bis 185mm² - Tür mit Einfachschließung - passender Normsockel extra Artikel: S-PKV112 | P | 080 | 1 | 14531.0312
PP-12-iso | Patch-Panel für Mediafeld 1 Feld breit | B | 120 | 1 | 35.9387
PP-12-UMVK | Patch-Panel zur Aufnahme von 12 Kommunikationsmodulen (RJ45,LWL,Koax) inkl. Befestigungsschrauben und Beschriftungsstreifen; Montage auf Gehäuserückwand | B | 120 | 1 | 30.4734
PP-24-iso | Patch-Panel für Mediafeld 2 Feld breit | B | 120 | 1 | 43.1768
PPE10 | Planungspaket: Abstimmung der Installation mit den Fachgewerksplanern Elektro. Erstellung der Planungsunterlagen für Verdrahtung und Montagevon bis zu 10 Adressierunspunkte. | D | 120 | 1 | 690
PPE16 | Planungspaket: Abstimmung der Installation mit den Fachgewerksplanern Elektro. Erstellung der Planungsunterlagen für Verdrahtung und Montage von bis zu 16 Adressierunspunkte. | D | 120 | 1 | 750
PPE20 | Planungspaket: Abstimmung der Installation mit den Fachgewerksplanern Elektro. Erstellung der Planungsunterlagen für Verdrahtung und Montage von bis zu 20 Adressierunspunkte. | D | 120 | 1 | 810
PPE30 | Planungspaket: Abstimmung der Installation mit den Fachgewerksplanern Elektro. Erstellung der Planungsunterlagen für Verdrahtung und Montage von bis zu 30 Adressierunspunkte. | D | 120 | 1 | 870
PPE40 | Planungspaket: Abstimmung der Installation mit den Fachgewerksplanern Elektro. Erstellung der Planungsunterlagen für Verdrahtung und Montage von bis zu 40 Adressierunspunkte. | D | 120 | 1 | 930
PPE60 | Planungspaket: Abstimmung der Installation mit den Fachgewerksplanern Elektro. Erstellung der Planungsunterlagen für Verdrahtung und Montage von bis zu 60 Adressierunspunkte. | D | 120 | 1 | 990
PRFID-MID | Personalisierter RFID-Leser mit angebundener 3-phasigen MID-Modbus Zähler einschließlich Steuerungsanbindung zur Wallbox fertig eingebaut und verdrahtet | E | 051 | 1 | 1064
PTA4 | PTA4 Plantasche DINA4, selbstklebend | B | 120 | 1 | 15.1371
PTA5 | PTA5 Plantasche DINA5, selbstklebend | B | 120 | 1 | 8.948
PWS-100A-ZPA-HAK-01 | PWS-100A-ZPA-HAK-01 - für den Außenbereich - Kabelverteilerschrank aus glasfaserverstärktem Polyester (SMC), halogenfrei - Schutzart: IP44 I Zählerplatz IP54 - Schutzklasse II (schutzisoliert) - Stromstärke bis 100A - Farbe: RAL7035 - nach geltender Norm: VDE 0603-8; nach DIN EN 60439-5 - Abmessung 600x850(+850mm Sockel)x280mm Bestückung Bayernwerk: - 1 Montageplatte - 1 HAK Größe 00 - 1 Zählerplatz IP54 verdrahtet - 1 Satz Prüfklemmen inkl. Verdrahtung - 1 Einbauplatz für Wandler inkl. Glasdeckel - 1 Lastschalter 3pol. 125A - mit Regendach und Sockel zum Eingraben (exkl. Sockelfüller) - eine Doppeltür mit Schwenkhebel für Doppelschließung | P | 080 | 1 | 3734.2302
PWS-100A-ZPA-HAK-03 | PWS-100A-ZPA-HAK-03 - für den Außenbereich - Kabelverteilerschrank aus glasfaserverstärktem Polyester (SMC), halogenfrei - Schutzart: IP44 I Zählerplatz IP54 - Schutzklasse II (schutzisoliert) - Stromstärke bis 100A - Farbe: RAL7035 - nach geltender Norm: VDE 0603-8; nach DIN EN 60439-5 - Abmessung 600x850(+850mm Sockel)x280mm Bestückung REWAG: - 1 Montageplatte - 1 HAK Größe 00 - 1 Zählerplatz IP54 verdrahtet - 1 Satz Prüfklemmen inkl. Verdrahtung - 1 Einbauplatz für Wandler inkl. Glasdeckel - 1 Lastschalter 3pol. 125A - mit Regendach und Sockel zum Eingraben (exkl. Sockelfüller) - eine Doppeltür mit Schwenkhebel für Doppelschließung | P | 080 | 1 | 3735.6149
PWS-100A-ZPA-HAK-04 | PWS-100A-ZPA-HAK-04 - für den Außenbereich - Kabelverteilerschrank aus glasfaserverstärktem Polyester (SMC), halogenfrei - Schutzart: IP44 I Zählerplatz IP54 - Schutzklasse II (schutzisoliert) - Stromstärke bis 100A - Farbe: RAL7035 - nach geltender Norm: VDE 0603-8; nach DIN EN 60439-5 - Abmessung 600x850(+850mm Sockel)x280mm Bestückung LEW: - 1 Montageplatte - 1 HAK Größe 00 - 1 Zählerplatz IP54 verdrahtet - 1 Satz Prüfklemmen (Beistellung LEW) inkl. Verdrahtung - 1 Einbauplatz für Wandler inkl. Glasdeckel - 3 Wandler beglaubigt 100/5A - 1 Einbauplatz für HSA - 1 Lastschalter 3pol. 125A - mit Regendach und Sockel zum Eingraben (exkl. Sockelfüller) - eine Doppeltür mit Schwenkhebel für Doppelschließung | P | 080 | 1 | 4092.7574
PWS-250A-03 | PWS-250A-03 Polyesterwandlerschrank für Außenbereich 250 A REWAG Schutzart IP 44 Schutzklasse 2 Typ: PWS 250 A REWAG bestehend aus 2 Schränken: Schrank 1 Größe: BxHxT = 580x1150+875(Sockel)x320 mm bestückt mit 1 Eingrabsockel 875mm hoch 1 Regendach 1 Türe rechtsanschlag mit Schwenkhebel für Einfachschließung 1 Schienensystem 5pol. 630A 40x10 mm galvanisch verzinnt 1 Satz Wandlerlaschen 30/10 Länge 130 mm / 10 2 NH-Lastschaltleisten Gr. II Fabr. Jean Müller 1pol. Schaltbar (1x Vorsicherung Überspannungsschutz) 1 Sammelschienentrennleiste 630A Fabr. Jean Müller 1 Kabelabgang mit Stehbolzen M12 Schrank 2 Größe: BxHxT = 580x1150+875(Sockel)x320 mm bestückt mit 1 Eingrabsockel 875mm hoch 1 Regendach 1 Türe linksanschlag mit Schwenkhebel für Doppelschließung 1 Leergehäuse IP 54 Größe: BxHxT 550x800x230 mm zum Einbau einer Meßplatte 2 Feld breit 1 Verdrahtungssatz von Wandler zu den Prüfklemmen 1 PHZ eingebaut 1 Messplatte ZPW-VDEW2 Liefereinheit Schrank 1 und 2 sowie die beiden S | P | 080 | 1 | 8012.8494
PWS3-7-250A-07 | PWS 3-7-250A-07 - für den Außenbereich - aus glasfaserverstärktem Polyester (SMC), halogenfrei - Schutzart: IP44 I Zählerplatz IP54 - Schutzklasse II (schutzisoliert) - Stromstärke bis 250A - Farbe: RAL7035 - nach geltender Norm: VDE 0603-8; nach DIN EN 60439-5 - Abmessung 800x1150(+875mm Sockel)x320mm Bestückung MDN: - 1 Montageplatte - 2 Zählerplätze IP54 verdrahtet - 1 Satz Prüfklemmen inkl. Verdrahtung - 1 Schienensystem 4pol. 30x10mm - 2 NH-Lastschaltleisten Gr.2 - mit Regendach und Sockel (lose) zum Eingraben (exkl. Sockelfüller) - eine Doppeltür mit Schwenkhebel für Doppelschließung | P | 080 | 1 | 5791.4556
PWS4-7-250A-01 | PWS 4-7-250A-01 - für den Außenbereich - aus glasfaserverstärktem Polyester (SMC), halogenfrei - Schutzart: IP44 I Zählerplatz IP54 - Schutzklasse II (schutzisoliert) - Stromstärke bis 250A - Farbe: RAL7035 - nach geltender Norm: VDE 0603-8; nach DIN EN 60439-5 - Abmessung 1120x1150(+875mm Sockel)x320mm Bestückung Bayernwerk: - 1 Montageplatte - 1 Leerschrank 550x800mm zum Einbau einer Messplatte - 1 Messplatte inkl. Prüfklemmen - 1 Schienensystem 4pol. 30x10mm - 1 Einbauplatz für Prüfklemmen - 2 NH-Lastschaltleisten Gr.2 - mit Regendach und Sockel (lose) zum Eingraben (exkl. Sockelfüller) - eine Doppeltür mit Schwenkhebel für Doppelschließung | P | 080 | 1 | 5507.6381
PWS4-7-250A-02-SWM | PWS4-7-250A-02-SWM Wandlermessung 250A Stadtwerke München für den Außenbereich - aus glasfaserverstärktem Polyester (SMC), halogenfrei - Schutzart: IP44 I Zählerplatz IP54 - Schutzklasse II (schutzisoliert) - Stromstärke bis 250A - Farbe: RAL7035 - nach geltender Norm: VDE 0603-8; nach DIN EN 60439-5 - Abmessung 1350x1115(+950mm Sockel)x320mm - Senkrechte Schottung (Aufteilung ¼ - ¾) - 1 Montageplatte - 1 Einbaufeld für Blockwandler (bauseits SWM) - 1 Einbauplatz für Wandlerzähler 3-Punkt IP54 - 1 Einbauplatz für TSG 3-Punkt IP54 - 1 Anschlusslaschen 4pol. CU 30x10mm - 1 Einbauplatz für Prüfklemmen - 1 Verdrahtungssatz von den Wandlern zur Prüfklemme - 1 Verdrahtungssatz von der Prüfklemme zum Zähler - 1 Satz Prüfklemmen inkl. Spannungspfadsicherungen nach TAB SWM - 1 Kundehauptschalter 3-pol. 400A auf der Abgangsseite - 1 Montageblech für Antenne - mit Regendach und Sockel (lose beigelegt) zum Eingraben - je Feld Einfachtür mit Schwenkhebel für Profilha | P | 080 | 1 | 7300.5365
PWS4-7-250A-04 | PWS 4-7-250A-04 - für den Außenbereich - aus glasfaserverstärktem Polyester (SMC), halogenfrei - Schutzart: IP44 I Zählerplatz IP54 - Schutzklasse II (schutzisoliert) - Stromstärke bis 250A - Farbe: RAL7035 - nach geltender Norm: VDE 0603-8; nach DIN EN 60439-5 - Abmessung 1120x1150(+875mm Sockel)x320mm Bestückung nach LVN: - 1 Montageplatte - 1 Leerschrank 550x800mm zum Einbau einer Messplatte - 1 Messplatte inkl. Verdrahtung der Prüfklemmen (Prüfklemmen = Beistellung LVN) - 1 Schienensystem 4pol. 30x10mm - 1 Einbauplatz für Prüfklemmen - 2 NH-Lastschaltleisten Gr. 2 - mit Regendach und Sockel zum Eingraben (exkl. Sockelfüller) - eine Doppeltür mit Schwenkhebel für Doppelschließung | P | 080 | 1 | 5166.1991
PWS4-7-250A-07 | PWS 4-7-250A-07 MDN Sonder - für den Außenbereich - aus glasfaserverstärktem Polyester (SMC), halogenfrei - Schutzart: IP44 I Zählerplatz IP54 - Schutzklasse II (schutzisoliert) - Stromstärke bis 250A - Farbe: RAL7035 - nach geltender Norm: VDE 0603-8; nach DIN EN 60439-5 - Abmessung 1120x1150(+875mm Sockel)x320mm Bestückung mit: - 2 Zählertragplatten IP54 - 3 Leitungsschutzschalter 1pol. B6A 25kA - 1 Traggerüst - 1 Schienensystem 4pol. 400A - 1 Satz Wandlerlaschen 170/130, 2 Loch 30/10 - 1 Verdrahtungssatz von Wandler zu Prüfklemmen - 2 NH-Lastschaltleisten Gr. 2 im Zugang (2ELE0216) inkl. V-Klemmen 3polig schaltbar - 2 NH-Lastschaltleisten Gr. 2 im Kundenabgang (2ELE0216) - mit Regendach und Sockel zum Eingraben (exkl. Sockelfüller) - eine Doppeltür mit Schwenkhebel für Doppelschließung | P | 080 | 1 | 6914.9346
PWS4-7-250A-3LS-03 | PWS4-7-250A-3LS-03 - für den Außenbereich - Wandlermessschrank für 1-3 E-Ladesäulen - Schutzart: IP44; DIN 61439 - Schutzklasse II (schutzisoliert) - Farbe: RAL 7035 - mit Regendach und Sockel zum Eingraben (exkl. Sockelfüller) - eine Doppeltür mit Schwenkhebel für Einfachschließung - Abmessung 1120x1150(+875mm Sockel)x320mm Bestückung: - 1 Schienensystem 4pol., 630A Cu-galwanisch verzinnt - 1 Einbauplatz für Wandler, Wandlerlaschen 30/10 - 1 NH-Lastschaltleiste Gr.II 1pol., schaltbar inkl. Schraubanschluss inkl. zusätzliches Cu für geringere Eigenerwärmung - 3 NH-Lastschaltleisten Gr.00, 185mm mit Adapter aufgebaut 1pol., schaltbar - 1 Abdeckung plombierbar über Wandler - 1 Gehäuse IP54; Größe: 550x950x230mm inkl. Tür und Sichtscheibe - 1 Geräteträger mit 1 Zählerplatz, 1 Verteilerfeld 6-reihig - 1 Wandlerverdrahtung - 1 Satz Prüfklemmen - 3 FI 4x63/0,3 A Allstromsensitiv - 3 Leistungsschutzschalter 3pol., C63 A - 1 Satz Reihenabgangsklemmen 25qmm - 1 Erdungsleitung 16qmm von Klemmst | P | 080 | 1 | 9775.8408
PWS4-7-4-600A | PWS 4-7-4-600A - für den Außenbereich - Mess- und Wandlerschrankkombination als Polyester Außenverteiler - Schutzart: IP44 - Schutzklasse II (schutzisoliert) - mit Regendach und Sockel zum Eingraben (exkl. Sockelfüller) - Kabeltragschiene höhenverstellbar - Farbe: RAL 7035 - nach DIN43870, VDE0660 Teil 500 - Meßplatte und Prüfklemme müssen extra bestellt werden - Abmessung 1120x1150(+875mm Sockel)x320mm Bestückung: - 1 Montageplatte - 2 Einbauplätze für EVU Wandler mit Abdeckung (Laschen 30x10mm) - 1 Schienensystem 4pol. 800A typgeprüft verzinnt - 1 Doppeltür mit Schwenkhebel für Doppelschließung - 1 Kabelabfangschiene | P | 080 | 1 | 4141.8191
PWS4-7-400A-02-SWM | PWS4-7-400A-02-SWM Wandlermessung 400A Stadtwerke München für den Außenbereich - aus glasfaserverstärktem Polyester (SMC), halogenfrei - Schutzart: IP44 I Zählerplatz IP54 - Schutzklasse II (schutzisoliert) - Stromstärke bis 400A - Farbe: RAL7035 - nach geltender Norm: VDE 0603-8; nach DIN EN 60439-5 - Abmessung 1350x1115(+950mm Sockel)x320mm - Senkrechte Schottung (Aufteilung ¼ - ¾) - 1 Montageplatte - 1 Einbaufeld für Blockwandler (bauseits SWM) - 1 Einbauplatz für Wandlerzähler 3-Punkt IP54 - 1 Einbauplatz für TSG 3-Punkt IP54 - 1 Anschlusslaschen 4pol. CU 30x10mm - 1 Einbauplatz für Prüfklemmen - 1 Verdrahtungssatz von den Wandlern zur Prüfklemme - 1 Verdrahtungssatz von der Prüfklemme zum Zähler - 1 Satz Prüfklemmen inkl. Spannungspfadsicherungen nach TAB SWM - 1 Kundehauptschalter 3-pol. 630A auf der Abgangsseite - 1 Montageblech für Antenne - mit Regendach und Sockel (lose beigelegt) zum Eingraben - je Feld Einfachtür mit Schwenkhebel für Profilha | P | 080 | 1 | 8442.8975
PWS4-7-600A | PWS 4-7-600A - für den Außenbereich - Mess- und Wandlerschrankkombination als Polyester Außenverteiler - Schutzart: IP44 - Schutzklasse II (schutzisoliert) - mit Regendach und Sockel zum Eingraben (exkl. Sockelfüller) - Kabeltragschiene höhenverstellbar - Farbe: RAL 7035 - nach DIN43870, VDE0660 Teil 500 - Meßplatte und Prüfklemme müssen extra bestellt werden - Abmessung 1120x1150(+875mm Sockel)x320mm Bestückung: - 1 Montageplatte - 1 Einbauplatz für EVU Wandler mit Abdeckung - 1 Schienensystem 4pol. 600A typgeprüft verzinnt (Laschen 40x10mm) - 1 Doppeltür mit Schenkhebel für Einfachschließung - 1 Kabelabfangschiene | P | 080 | 1 | 3442.5557
PWS4-7-ZG3 | PWS 4-7-ZG3 - für den Außenbereich - Mess- und Wandlerschrankkombination als Polyester Außenverteiler - Schutzart: IP44 - Schutzklasse II (schutzisoliert) - mit Regendach und Sockel zum Eingraben (exkl. Sockelfüller) - Kabeltragschiene höhenverstellbar - Farbe: RAL 7035 - nach DIN43870, VDE0660 Teil 500 - Meßplatte und Prüfklemme müssen extra bestellt werden - Abmessung 1120x1150(+875mm Sockel)x320mm Bestückung: - 1 Leergehäuse IP 54 für Zählermessplatte (3 Zähler) - 1 Doppeltür mit Schwenkhebel für Doppelschließung - 1 Tür mit Sichtscheibe | P | 030 | 1 | 2224.5094
PZ21-1001 | Zähleranschlusssäule für den Außenbereich mit Regendach, Schutzart IP44, Schutzklasse II, RAL 7035, BxHxT[mm]= 580x1795x320, Türverschluss mit Schwenkhebel für zwei Profilhalbzylinder, Türanschlag wechselbar, Sockel an Schrank montiert, Kabeltragschiene höhenverstellbar, Aufstellung mehrerer Gehäuse möglich, fertig verdrahtet, Bestückt mit:1x Zähler, TN/TNC, 5pol., HAK eingebaut, 3-Punkt, | P | 032 | 1 | 1612.1032
PZ21-1003 | Zähleranschlusssäule für den Außenbereich mit Regendach, Schutzart IP44, Schutzklasse II, RAL 7035, BxHxT[mm]= 580x1795x320, Türverschluss mit Schwenkhebel für zwei Profilhalbzylinder, Türanschlag wechselbar, Sockel an Schrank montiert, Kabeltragschiene höhenverstellbar, Aufstellung mehrerer Gehäuse möglich, fertig verdrahtet, Bestückt mit:1x Zähler, TN/TNC, 5pol., 3-Punkt, | P | 032 | 1 | 1441.3365
PZ21-1033 | Zähleranschlusssäule für den Außenbereich mit Regendach, Schutzart IP44, Schutzklasse II, RAL 7035, BxHxT[mm]= 600x1700x280, Türverschluss mit Schwenkhebel für zwei Profilhalbzylinder, Türanschlag wechselbar, Sockel an Schrank montiert, Kabeltragschiene höhenverstellbar, Aufstellung mehrerer Gehäuse möglich, fertig verdrahtet, Bestückt mit:1x Zähler, TSG-3Punkt, TN/TNC, 5pol., HAK eingebaut, 3-Punkt, | P | 032 | 1 | 1757.4841
PZ21-1035 | Zähleranschlusssäule für den Außenbereich mit Regendach, Schutzart IP44, Schutzklasse II, RAL 7035, BxHxT[mm]= 600x1700x280, Türverschluss mit Schwenkhebel für zwei Profilhalbzylinder, Türanschlag wechselbar, Sockel an Schrank montiert, Kabeltragschiene höhenverstellbar, Aufstellung mehrerer Gehäuse möglich, fertig verdrahtet, Bestückt mit:1x Zähler, TSG-3Punkt, TN/TNC, 5pol., 3-Punkt, | P | 032 | 1 | 1586.7279
PZ21-1133 | Zähleranschlusssäule für den Außenbereich mit Regendach, Schutzart IP44, Schutzklasse II, RAL 7035, BxHxT[mm]= 600x1700x280, Türverschluss mit Schwenkhebel für zwei Profilhalbzylinder, Türanschlag wechselbar, Sockel an Schrank montiert, Kabeltragschiene höhenverstellbar, Aufstellung mehrerer Gehäuse möglich, fertig verdrahtet, Bestückt mit:2x Zähler, TN/TNC, 5pol., HAK eingebaut, 3-Punkt, | P | 032 | 1 | 1693.8518
PZ21-1135 | Zähleranschlusssäule für den Außenbereich mit Regendach, Schutzart IP44, Schutzklasse II, RAL 7035, BxHxT[mm]= 600x1700x280, Türverschluss mit Schwenkhebel für zwei Profilhalbzylinder, Türanschlag wechselbar, Sockel an Schrank montiert, Kabeltragschiene höhenverstellbar, Aufstellung mehrerer Gehäuse möglich, fertig verdrahtet, Bestückt mit:2x Zähler, TN/TNC, 5pol., 3-Punkt, | P | 032 | 1 | 1523.0851
PZ21-2002 | Zähleranschlusssäule für den Außenbereich mit Regendach, Schutzart IP44, Schutzklasse II, RAL 7035, BxHxT[mm]= 580x1795x320, Türverschluss mit Schwenkhebel für zwei Profilhalbzylinder, Türanschlag wechselbar, Sockel an Schrank montiert, Kabeltragschiene höhenverstellbar, Aufstellung mehrerer Gehäuse möglich, fertig verdrahtet, Bestückt mit:1x Zähler, TT, 4pol. HAK eingebaut, 3-Punkt, | P | 032 | 1 | 1583.5179
PZ21-2004 | Zähleranschlusssäule für den Außenbereich mit Regendach, Schutzart IP44, Schutzklasse II, RAL 7035, BxHxT[mm]= 580x1795x320, Türverschluss mit Schwenkhebel für zwei Profilhalbzylinder, Türanschlag wechselbar, Sockel an Schrank montiert, Kabeltragschiene höhenverstellbar, Aufstellung mehrerer Gehäuse möglich, fertig verdrahtet, Bestückt mit:1x Zähler, TT, 4pol. 3-Punkt, | P | 032 | 1 | 1406.1845
PZ21-2034 | Zähleranschlusssäule für den Außenbereich mit Regendach, Schutzart IP44, Schutzklasse II, RAL 7035, BxHxT[mm]= 600x1700x280, Türverschluss mit Schwenkhebel für zwei Profilhalbzylinder, Türanschlag wechselbar, Sockel an Schrank montiert, Kabeltragschiene höhenverstellbar, Aufstellung mehrerer Gehäuse möglich, fertig verdrahtet, Bestückt mit:1x Zähler, TSG-3Punkt, TT, 4pol. HAK eingebaut, 3-Punkt, | P | 032 | 1 | 1728.9303
PZ21-2036 | Zähleranschlusssäule für den Außenbereich mit Regendach, Schutzart IP44, Schutzklasse II, RAL 7035, BxHxT[mm]= 600x1700x280, Türverschluss mit Schwenkhebel für zwei Profilhalbzylinder, Türanschlag wechselbar, Sockel an Schrank montiert, Kabeltragschiene höhenverstellbar, Aufstellung mehrerer Gehäuse möglich, fertig verdrahtet, Bestückt mit:1x Zähler, TSG-3Punkt, TT, 4pol. 3-Punkt, | P | 032 | 1 | 1558.1741
PZ21-2134 | Zähleranschlusssäule für den Außenbereich mit Regendach, Schutzart IP44, Schutzklasse II, RAL 7035, BxHxT[mm]= 600x1700x280, Türverschluss mit Schwenkhebel für zwei Profilhalbzylinder, Türanschlag wechselbar, Sockel an Schrank montiert, Kabeltragschiene höhenverstellbar, Aufstellung mehrerer Gehäuse möglich, fertig verdrahtet, Bestückt mit:2x Zähler, TT, 4pol. HAK eingebaut, 3-Punkt, | P | 032 | 1 | 1913.5019
PZ21-2136 | Zähleranschlusssäule für den Außenbereich mit Regendach, Schutzart IP44, Schutzklasse II, RAL 7035, BxHxT[mm]= 600x1700x280, Türverschluss mit Schwenkhebel für zwei Profilhalbzylinder, Türanschlag wechselbar, Sockel an Schrank montiert, Kabeltragschiene höhenverstellbar, Aufstellung mehrerer Gehäuse möglich, fertig verdrahtet, Bestückt mit:2x Zähler, TT, 4pol. 3-Punkt, | P | 032 | 1 | 1742.7247
PZ21-2996 | Zähleranschlusssäule für den Außenbereich mit Regendach, Schutzart IP44, Schutzklasse II, RAL 7035, BxHxT[mm]= 600x2000x280, Türverschluss mit Schwenkhebel für zwei Profilhalbzylinder, Türanschlag wechselbar, Sockel an Schrank montiert, Kabeltragschiene höhenverstellbar, Aufstellung mehrerer Gehäuse möglich, fertig verdrahtet, Bestückt mit: 2x Zähler 250x450mm IP54 ohne Klappe inkl. 1xTSG, TN/TNC, 5pol., HAK eingebaut, 3-Punkt, Verdrahtung 16qmm | P | 032 | 1 | 1733.1788
PZ21-2998 | Zähleranschlusssäule für den Außenbereich mit Regendach, Schutzart IP44, Schutzklasse II, RAL 7035, BxHxT[mm]= 600x1700x280, Türverschluss mit Schwenkhebel für zwei Profilhalbzylinder, Türanschlag wechselbar, Sockel an Schrank montiert, Kabeltragschiene höhenverstellbar, Aufstellung mehrerer Gehäuse möglich, fertig verdrahtet, Bestückt mit: 1x Zähler 250x450mm IP54 ohne Klappe inkl. 1xTSG Automat, TN/TNC, 5pol., HAK eingebaut, 3-Punkt, Verdrahtung 16qmm | P | 032 | 1 | 1641.5591
PZ22-1017 | Zähleranschlusssäule für den Außenbereich mit Regendach, Schutzart IP44, Schutzklasse II, RAL 7035, BxHxT[mm]= 600x2000x280, Türverschluss mit Schwenkhebel für zwei Profilhalbzylinder, Türanschlag wechselbar, Sockel an Schrank montiert, Kabeltragschiene höhenverstellbar, Aufstellung mehrerer Gehäuse möglich, fertig verdrahtet, Bestückt mit:1x Zähler, TN/TNC, 5pol., HAK eingebaut, 3-Punkt, APZ | P | 080 | 1 | 1834.1136
PZ22-1019 | Zähleranschlusssäule für den Außenbereich mit Regendach, Schutzart IP44, Schutzklasse II, RAL 7035, BxHxT[mm]= 600x2000x280, Türverschluss mit Schwenkhebel für zwei Profilhalbzylinder, Türanschlag wechselbar, Sockel an Schrank montiert, Kabeltragschiene höhenverstellbar, Aufstellung mehrerer Gehäuse möglich, fertig verdrahtet, Bestückt mit:1x Zähler, TN/TNC, 5pol., 3-Punkt, APZ | P | 080 | 1 | 1663.3573
PZ22-1129 | Zähleranschlusssäule für den Außenbereich mit Regendach, Schutzart IP44, Schutzklasse II, RAL 7035, BxHxT[mm]= 600x2000x280, Türverschluss mit Schwenkhebel für zwei Profilhalbzylinder, Türanschlag wechselbar, Sockel an Schrank montiert, Kabeltragschiene höhenverstellbar, Aufstellung mehrerer Gehäuse möglich, fertig verdrahtet, Bestückt mit:2x Zähler, TN/TNC, 5pol., HAK eingebaut, 3-Punkt, APZ | P | 080 | 1 | 2103.8954
PZ22-1131 | Zähleranschlusssäule für den Außenbereich mit Regendach, Schutzart IP44, Schutzklasse II, RAL 7035, BxHxT[mm]= 600x2000x280, Türverschluss mit Schwenkhebel für zwei Profilhalbzylinder, Türanschlag wechselbar, Sockel an Schrank montiert, Kabeltragschiene höhenverstellbar, Aufstellung mehrerer Gehäuse möglich, fertig verdrahtet, Bestückt mit:2x Zähler, TN/TNC, 5pol., 3-Punkt, APZ | P | 080 | 1 | 1933.1287
PZ22-1137 | Zähleranschlusssäule für den Außenbereich mit Regendach, Schutzart IP44, Schutzklasse II, RAL 7035, BxHxT[mm]= 600x2000x280, Türverschluss mit Schwenkhebel für zwei Profilhalbzylinder, Türanschlag wechselbar, Sockel an Schrank montiert, Kabeltragschiene höhenverstellbar, Aufstellung mehrerer Gehäuse möglich, fertig verdrahtet, Bestückt mit:2x Zähler, TSG-3Punkt, TN/TNC, 5pol., HAK eingebaut, 3-Punkt, | P | 080 | 1 | 2278.9315
PZ22-1139 | Zähleranschlusssäule für den Außenbereich mit Regendach, Schutzart IP44, Schutzklasse II, RAL 7035, BxHxT[mm]= 600x2000x280, Türverschluss mit Schwenkhebel für zwei Profilhalbzylinder, Türanschlag wechselbar, Sockel an Schrank montiert, Kabeltragschiene höhenverstellbar, Aufstellung mehrerer Gehäuse möglich, fertig verdrahtet, Bestückt mit:2x Zähler, TSG-3Punkt, TN/TNC, 5pol., 3-Punkt, | P | 080 | 1 | 2108.1753
PZ22-2018 | Zähleranschlusssäule für den Außenbereich mit Regendach, Schutzart IP44, Schutzklasse II, RAL 7035, BxHxT[mm]= 600x2000x280, Türverschluss mit Schwenkhebel für zwei Profilhalbzylinder, Türanschlag wechselbar, Sockel an Schrank montiert, Kabeltragschiene höhenverstellbar, Aufstellung mehrerer Gehäuse möglich, fertig verdrahtet, Bestückt mit:1x Zähler, TT, 4pol. HAK eingebaut, 3-Punkt, APZ | P | 080 | 1 | 1805.5388
PZ22-2020 | Zähleranschlusssäule für den Außenbereich mit Regendach, Schutzart IP44, Schutzklasse II, RAL 7035, BxHxT[mm]= 600x2000x280, Türverschluss mit Schwenkhebel für zwei Profilhalbzylinder, Türanschlag wechselbar, Sockel an Schrank montiert, Kabeltragschiene höhenverstellbar, Aufstellung mehrerer Gehäuse möglich, fertig verdrahtet, Bestückt mit:1x Zähler, TT, 4pol. 3-Punkt, APZ | P | 080 | 1 | 1634.7616
PZ22-2130 | Zähleranschlusssäule für den Außenbereich mit Regendach, Schutzart IP44, Schutzklasse II, RAL 7035, BxHxT[mm]= 600x2000x280, Türverschluss mit Schwenkhebel für zwei Profilhalbzylinder, Türanschlag wechselbar, Sockel an Schrank montiert, Kabeltragschiene höhenverstellbar, Aufstellung mehrerer Gehäuse möglich, fertig verdrahtet, Bestückt mit:2x Zähler, TT, 4pol. HAK eingebaut, 3-Punkt, APZ | P | 080 | 1 | 2075.3311
PZ22-2132 | Zähleranschlusssäule für den Außenbereich mit Regendach, Schutzart IP44, Schutzklasse II, RAL 7035, BxHxT[mm]= 600x2000x280, Türverschluss mit Schwenkhebel für zwei Profilhalbzylinder, Türanschlag wechselbar, Sockel an Schrank montiert, Kabeltragschiene höhenverstellbar, Aufstellung mehrerer Gehäuse möglich, fertig verdrahtet, Bestückt mit:2x Zähler, TT, 4pol. 3-Punkt, APZ | P | 080 | 1 | 1904.5644
PZ22-2138 | Zähleranschlusssäule für den Außenbereich mit Regendach, Schutzart IP44, Schutzklasse II, RAL 7035, BxHxT[mm]= 600x2000x280, Türverschluss mit Schwenkhebel für zwei Profilhalbzylinder, Türanschlag wechselbar, Sockel an Schrank montiert, Kabeltragschiene höhenverstellbar, Aufstellung mehrerer Gehäuse möglich, fertig verdrahtet, Bestückt mit:2x Zähler, TSG-3Punkt, TT, 4pol. HAK eingebaut, 3-Punkt, | P | 080 | 1 | 2250.3358
PZ22-2140 | Zähleranschlusssäule für den Außenbereich mit Regendach, Schutzart IP44, Schutzklasse II, RAL 7035, BxHxT[mm]= 600x2000x280, Türverschluss mit Schwenkhebel für zwei Profilhalbzylinder, Türanschlag wechselbar, Sockel an Schrank montiert, Kabeltragschiene höhenverstellbar, Aufstellung mehrerer Gehäuse möglich, fertig verdrahtet, Bestückt mit:2x Zähler, TSG-3Punkt, TT, 4pol. 3-Punkt, | P | 080 | 1 | 2079.5796
PZ22-ZG2 | PZ 22-ZG2 - für den Außenbereich - Mess- und Wandlerschrankkombination als Polyester Außenverteiler - Schutzart: IP44 - Schutzklasse II (schutzisoliert) - mit Regendach und Sockel zum Eingraben (exkl. Sockelfüller) - Kabeltragschiene höhenverstellbar - Farbe: RAL 7035 - nach DIN43870, VDE0660 Teil 500 - Meßplatte und Prüfklemme müssen extra bestellt werden - Abmessung 600x1150(+875mm Sockel)x320mm Bestückung: - 1 Leergehäuse IP 54 für Zählermessplatte (2 Zähler) - 1 Tür mit Schwenkhebel für Doppelschließung - 1 Tür mit Sichtscheibe | P | 030 | 1 | 2046.2423
PZ31-1081 | Zähleranschlusssäule für den Außenbereich mit Regendach, Schutzart IP44, Schutzklasse II, RAL 7035, BxHxT[mm]= 800x1795x320, Türverschluss mit Schwenkhebel für zwei Profilhalbzylinder, Türanschlag wechselbar, Sockel an Schrank montiert, Kabeltragschiene höhenverstellbar, Aufstellung mehrerer Gehäuse möglich, fertig verdrahtet, Bestückt mit:1x Zähler, TN/TNC, 5pol., HAK eingebaut, 3-Punkt, | P | 080 | 1 | 2030.8745
PZ31-1083 | Zähleranschlusssäule für den Außenbereich mit Regendach, Schutzart IP44, Schutzklasse II, RAL 7035, BxHxT[mm]= 800x1795x320, Türverschluss mit Schwenkhebel für zwei Profilhalbzylinder, Türanschlag wechselbar, Sockel an Schrank montiert, Kabeltragschiene höhenverstellbar, Aufstellung mehrerer Gehäuse möglich, fertig verdrahtet, Bestückt mit:1x Zähler, Medienfeld, TN/TNC, 5pol., 3-Punkt, | P | 080 | 1 | 1860.1183
PZ31-1085 | Zähleranschlusssäule für den Außenbereich mit Regendach, Schutzart IP44, Schutzklasse II, RAL 7035, BxHxT[mm]= 800x1795x320, Türverschluss mit Schwenkhebel für zwei Profilhalbzylinder, Türanschlag wechselbar, Sockel an Schrank montiert, Kabeltragschiene höhenverstellbar, Aufstellung mehrerer Gehäuse möglich, fertig verdrahtet, Bestückt mit:1x Zähler, Verteilerfeld, Medienfeld, TN/TNC, 5pol., HAK eingebaut, 3-Punkt, | P | 080 | 1 | 2175.4686
PZ31-1087 | Zähleranschlusssäule für den Außenbereich mit Regendach, Schutzart IP44, Schutzklasse II, RAL 7035, BxHxT[mm]= 800x1795x320, Türverschluss mit Schwenkhebel für zwei Profilhalbzylinder, Türanschlag wechselbar, Sockel an Schrank montiert, Kabeltragschiene höhenverstellbar, Aufstellung mehrerer Gehäuse möglich, fertig verdrahtet, Bestückt mit:1x Zähler, Verteilerfeld, TN/TNC, 5pol., 3-Punkt, | P | 080 | 1 | 2004.7019
PZ31-1089 | Zähleranschlusssäule für den Außenbereich mit Regendach, Schutzart IP44, Schutzklasse II, RAL 7035, BxHxT[mm]= 800x1795x320, Türverschluss mit Schwenkhebel für zwei Profilhalbzylinder, Türanschlag wechselbar, Sockel an Schrank montiert, Kabeltragschiene höhenverstellbar, Aufstellung mehrerer Gehäuse möglich, fertig verdrahtet, Bestückt mit:1x Zähler, Leerfeld, TN/TNC, 5pol., HAK eingebaut, 3-Punkt, | P | 080 | 1 | 1877.8149
PZ31-1091 | Zähleranschlusssäule für den Außenbereich mit Regendach, Schutzart IP44, Schutzklasse II, RAL 7035, BxHxT[mm]= 800x1795x320, Türverschluss mit Schwenkhebel für zwei Profilhalbzylinder, Türanschlag wechselbar, Sockel an Schrank montiert, Kabeltragschiene höhenverstellbar, Aufstellung mehrerer Gehäuse möglich, fertig verdrahtet, Bestückt mit:1x Zähler, Leerfeld, TN/TNC, 5pol., 3-Punkt, | P | 080 | 1 | 1707.0482
PZ31-1145 | Zähleranschlusssäule für den Außenbereich mit Regendach, Schutzart IP44, Schutzklasse II, RAL 7035, BxHxT[mm]= 820x1700x280, Türverschluss mit Schwenkhebel für zwei Profilhalbzylinder, Türanschlag wechselbar, Sockel an Schrank montiert, Kabeltragschiene höhenverstellbar, Aufstellung mehrerer Gehäuse möglich, fertig verdrahtet, Bestückt mit:2x Zähler, TSG-3Punkt, TN/TNC, 5pol., HAK eingebaut, 3-Punkt, | P | 080 | 1 | 2828.6705
PZ31-1147 | Zähleranschlusssäule für den Außenbereich mit Regendach, Schutzart IP44, Schutzklasse II, RAL 7035, BxHxT[mm]= 820x1700x280, Türverschluss mit Schwenkhebel für zwei Profilhalbzylinder, Türanschlag wechselbar, Sockel an Schrank montiert, Kabeltragschiene höhenverstellbar, Aufstellung mehrerer Gehäuse möglich, fertig verdrahtet, Bestückt mit:2x Zähler, TSG-3Punkt, TN/TNC, 5pol., 3-Punkt, | P | 080 | 1 | 2657.9037
PZ31-1149 | Zähleranschlusssäule für den Außenbereich mit Regendach, Schutzart IP44, Schutzklasse II, RAL 7035, BxHxT[mm]= 800x1795x320, Türverschluss mit Schwenkhebel für zwei Profilhalbzylinder, Türanschlag wechselbar, Sockel an Schrank montiert, Kabeltragschiene höhenverstellbar, Aufstellung mehrerer Gehäuse möglich, fertig verdrahtet, Bestückt mit:2x Zähler, TN/TNC, 5pol., HAK eingebaut, 3-Punkt, | P | 080 | 1 | 2305.681
PZ31-1151 | Zähleranschlusssäule für den Außenbereich mit Regendach, Schutzart IP44, Schutzklasse II, RAL 7035, BxHxT[mm]= 800x1795x320, Türverschluss mit Schwenkhebel für zwei Profilhalbzylinder, Türanschlag wechselbar, Sockel an Schrank montiert, Kabeltragschiene höhenverstellbar, Aufstellung mehrerer Gehäuse möglich, fertig verdrahtet, Bestückt mit:2x Zähler, TN/TNC, 5pol., 3-Punkt, | P | 080 | 1 | 2134.9248
PZ31-1153 | Zähleranschlusssäule für den Außenbereich mit Regendach, Schutzart IP44, Schutzklasse II, RAL 7035, BxHxT[mm]= 820x1700x280, Türverschluss mit Schwenkhebel für zwei Profilhalbzylinder, Türanschlag wechselbar, Sockel an Schrank montiert, Kabeltragschiene höhenverstellbar, Aufstellung mehrerer Gehäuse möglich, fertig verdrahtet, Bestückt mit:1x Zähler, TSG-3Punkt, TN/TNC, 5pol., HAK eingebaut, 3-Punkt, | P | 080 | 1 | 2510.8025
PZ31-1155 | Zähleranschlusssäule für den Außenbereich mit Regendach, Schutzart IP44, Schutzklasse II, RAL 7035, BxHxT[mm]= 820x1700x280, Türverschluss mit Schwenkhebel für zwei Profilhalbzylinder, Türanschlag wechselbar, Sockel an Schrank montiert, Kabeltragschiene höhenverstellbar, Aufstellung mehrerer Gehäuse möglich, fertig verdrahtet, Bestückt mit:1x Zähler, TSG-3Punkt, Medienfeld, TN/TNC, 5pol., 3-Punkt, | P | 080 | 1 | 2340.0463
PZ31-1157 | Zähleranschlusssäule für den Außenbereich mit Regendach, Schutzart IP44, Schutzklasse II, RAL 7035, BxHxT[mm]= 820x1700x280, Türverschluss mit Schwenkhebel für zwei Profilhalbzylinder, Türanschlag wechselbar, Sockel an Schrank montiert, Kabeltragschiene höhenverstellbar, Aufstellung mehrerer Gehäuse möglich, fertig verdrahtet, Bestückt mit:1x Zähler, TSG-3Punkt, Verteilerfeld, Medienfeld, TN/TNC, 5pol., HAK eingebaut, 3-Punkt, | P | 080 | 1 | 2655.4071
PZ31-1159 | Zähleranschlusssäule für den Außenbereich mit Regendach, Schutzart IP44, Schutzklasse II, RAL 7035, BxHxT[mm]= 820x1700x280, Türverschluss mit Schwenkhebel für zwei Profilhalbzylinder, Türanschlag wechselbar, Sockel an Schrank montiert, Kabeltragschiene höhenverstellbar, Aufstellung mehrerer Gehäuse möglich, fertig verdrahtet, Bestückt mit:1x Zähler, TSG-3Punkt, Verteilerfeld, TN/TNC, 5pol., 3-Punkt, | P | 080 | 1 | 2484.6509
PZ31-1161 | Zähleranschlusssäule für den Außenbereich mit Regendach, Schutzart IP44, Schutzklasse II, RAL 7035, BxHxT[mm]= 820x1700x280, Türverschluss mit Schwenkhebel für zwei Profilhalbzylinder, Türanschlag wechselbar, Sockel an Schrank montiert, Kabeltragschiene höhenverstellbar, Aufstellung mehrerer Gehäuse möglich, fertig verdrahtet, Bestückt mit:1x Zähler, TSG-3Punkt, Leerfeld, TN/TNC, 5pol., HAK eingebaut, 3-Punkt, | P | 080 | 1 | 2502.337
PZ31-1163 | Zähleranschlusssäule für den Außenbereich mit Regendach, Schutzart IP44, Schutzklasse II, RAL 7035, BxHxT[mm]= 820x1700x280, Türverschluss mit Schwenkhebel für zwei Profilhalbzylinder, Türanschlag wechselbar, Sockel an Schrank montiert, Kabeltragschiene höhenverstellbar, Aufstellung mehrerer Gehäuse möglich, fertig verdrahtet, Bestückt mit:1x Zähler, TSG-3Punkt, Leerfeld, TN/TNC, 5pol., 3-Punkt, | P | 080 | 1 | 2331.5808
PZ31-2082 | Zähleranschlusssäule für den Außenbereich mit Regendach, Schutzart IP44, Schutzklasse II, RAL 7035, BxHxT[mm]= 800x1795x320, Türverschluss mit Schwenkhebel für zwei Profilhalbzylinder, Türanschlag wechselbar, Sockel an Schrank montiert, Kabeltragschiene höhenverstellbar, Aufstellung mehrerer Gehäuse möglich, fertig verdrahtet, Bestückt mit:1x Zähler, TT, 4pol. HAK eingebaut, 3-Punkt, | P | 080 | 1 | 2002.2892
PZ31-2084 | Zähleranschlusssäule für den Außenbereich mit Regendach, Schutzart IP44, Schutzklasse II, RAL 7035, BxHxT[mm]= 800x1795x320, Türverschluss mit Schwenkhebel für zwei Profilhalbzylinder, Türanschlag wechselbar, Sockel an Schrank montiert, Kabeltragschiene höhenverstellbar, Aufstellung mehrerer Gehäuse möglich, fertig verdrahtet, Bestückt mit:1x Zähler, Medienfeld, TT, 4pol. 3-Punkt, | P | 080 | 1 | 1831.5225
PZ31-2086 | Zähleranschlusssäule für den Außenbereich mit Regendach, Schutzart IP44, Schutzklasse II, RAL 7035, BxHxT[mm]= 800x1795x320, Türverschluss mit Schwenkhebel für zwei Profilhalbzylinder, Türanschlag wechselbar, Sockel an Schrank montiert, Kabeltragschiene höhenverstellbar, Aufstellung mehrerer Gehäuse möglich, fertig verdrahtet, Bestückt mit:1x Zähler, Verteilerfeld, Medienfeld, TT, 4pol. HAK eingebaut, 3-Punkt, | P | 080 | 1 | 2146.8939
PZ31-2088 | Zähleranschlusssäule für den Außenbereich mit Regendach, Schutzart IP44, Schutzklasse II, RAL 7035, BxHxT[mm]= 800x1795x320, Türverschluss mit Schwenkhebel für zwei Profilhalbzylinder, Türanschlag wechselbar, Sockel an Schrank montiert, Kabeltragschiene höhenverstellbar, Aufstellung mehrerer Gehäuse möglich, fertig verdrahtet, Bestückt mit:1x Zähler, Verteilerfeld, TT, 4pol. 3-Punkt, | P | 080 | 1 | 1976.1272
PZ31-2090 | Zähleranschlusssäule für den Außenbereich mit Regendach, Schutzart IP44, Schutzklasse II, RAL 7035, BxHxT[mm]= 800x1795x320, Türverschluss mit Schwenkhebel für zwei Profilhalbzylinder, Türanschlag wechselbar, Sockel an Schrank montiert, Kabeltragschiene höhenverstellbar, Aufstellung mehrerer Gehäuse möglich, fertig verdrahtet, Bestückt mit:1x Zähler, Leerfeld, TT, 4pol. HAK eingebaut, 3-Punkt, | P | 080 | 1 | 1849.2192
PZ31-2092 | Zähleranschlusssäule für den Außenbereich mit Regendach, Schutzart IP44, Schutzklasse II, RAL 7035, BxHxT[mm]= 800x1795x320, Türverschluss mit Schwenkhebel für zwei Profilhalbzylinder, Türanschlag wechselbar, Sockel an Schrank montiert, Kabeltragschiene höhenverstellbar, Aufstellung mehrerer Gehäuse möglich, fertig verdrahtet, Bestückt mit:1x Zähler, Leerfeld, TT, 4pol. 3-Punkt, | P | 080 | 1 | 1678.4629
PZ31-2146 | Zähleranschlusssäule für den Außenbereich mit Regendach, Schutzart IP44, Schutzklasse II, RAL 7035, BxHxT[mm]= 820x1700x280, Türverschluss mit Schwenkhebel für zwei Profilhalbzylinder, Türanschlag wechselbar, Sockel an Schrank montiert, Kabeltragschiene höhenverstellbar, Aufstellung mehrerer Gehäuse möglich, fertig verdrahtet, Bestückt mit:2x Zähler, TSG-3Punkt, TT, 4pol. HAK eingebaut, 3-Punkt, | P | 080 | 1 | 2800.0852
PZ31-2148 | Zähleranschlusssäule für den Außenbereich mit Regendach, Schutzart IP44, Schutzklasse II, RAL 7035, BxHxT[mm]= 820x1700x280, Türverschluss mit Schwenkhebel für zwei Profilhalbzylinder, Türanschlag wechselbar, Sockel an Schrank montiert, Kabeltragschiene höhenverstellbar, Aufstellung mehrerer Gehäuse möglich, fertig verdrahtet, Bestückt mit:2x Zähler, TSG-3Punkt, TT, 4pol. 3-Punkt, | P | 080 | 1 | 2629.3395
PZ31-2150 | Zähleranschlusssäule für den Außenbereich mit Regendach, Schutzart IP44, Schutzklasse II, RAL 7035, BxHxT[mm]= 800x1795x320, Türverschluss mit Schwenkhebel für zwei Profilhalbzylinder, Türanschlag wechselbar, Sockel an Schrank montiert, Kabeltragschiene höhenverstellbar, Aufstellung mehrerer Gehäuse möglich, fertig verdrahtet, Bestückt mit:2x Zähler, TT, 4pol. HAK eingebaut, 3-Punkt, | P | 080 | 1 | 2277.1167
PZ31-2152 | Zähleranschlusssäule für den Außenbereich mit Regendach, Schutzart IP44, Schutzklasse II, RAL 7035, BxHxT[mm]= 800x1795x320, Türverschluss mit Schwenkhebel für zwei Profilhalbzylinder, Türanschlag wechselbar, Sockel an Schrank montiert, Kabeltragschiene höhenverstellbar, Aufstellung mehrerer Gehäuse möglich, fertig verdrahtet, Bestückt mit:2x Zähler, TT, 4pol. 3-Punkt, | P | 080 | 1 | 2106.35
PZ31-2154 | Zähleranschlusssäule für den Außenbereich mit Regendach, Schutzart IP44, Schutzklasse II, RAL 7035, BxHxT[mm]= 820x1700x280, Türverschluss mit Schwenkhebel für zwei Profilhalbzylinder, Türanschlag wechselbar, Sockel an Schrank montiert, Kabeltragschiene höhenverstellbar, Aufstellung mehrerer Gehäuse möglich, fertig verdrahtet, Bestückt mit:1x Zähler, TSG-3Punkt, TT, 4pol. HAK eingebaut, 3-Punkt, | P | 080 | 1 | 2482.2277
PZ31-2156 | Zähleranschlusssäule für den Außenbereich mit Regendach, Schutzart IP44, Schutzklasse II, RAL 7035, BxHxT[mm]= 820x1700x280, Türverschluss mit Schwenkhebel für zwei Profilhalbzylinder, Türanschlag wechselbar, Sockel an Schrank montiert, Kabeltragschiene höhenverstellbar, Aufstellung mehrerer Gehäuse möglich, fertig verdrahtet, Bestückt mit:1x Zähler, TSG-3Punkt, Medienfeld, TT, 4pol. 3-Punkt, | P | 080 | 1 | 2311.461
PZ31-2158 | Zähleranschlusssäule für den Außenbereich mit Regendach, Schutzart IP44, Schutzklasse II, RAL 7035, BxHxT[mm]= 820x1700x280, Türverschluss mit Schwenkhebel für zwei Profilhalbzylinder, Türanschlag wechselbar, Sockel an Schrank montiert, Kabeltragschiene höhenverstellbar, Aufstellung mehrerer Gehäuse möglich, fertig verdrahtet, Bestückt mit:1x Zähler, TSG-3Punkt, Verteilerfeld, Medienfeld, TT, 4pol. HAK eingebaut, 3-Punkt, | P | 080 | 1 | 2626.8324
PZ31-2160 | Zähleranschlusssäule für den Außenbereich mit Regendach, Schutzart IP44, Schutzklasse II, RAL 7035, BxHxT[mm]= 820x1700x280, Türverschluss mit Schwenkhebel für zwei Profilhalbzylinder, Türanschlag wechselbar, Sockel an Schrank montiert, Kabeltragschiene höhenverstellbar, Aufstellung mehrerer Gehäuse möglich, fertig verdrahtet, Bestückt mit:1x Zähler, TSG-3Punkt, Verteilerfeld, TT, 4pol. 3-Punkt, | P | 080 | 1 | 2456.0657
PZ31-2162 | Zähleranschlusssäule für den Außenbereich mit Regendach, Schutzart IP44, Schutzklasse II, RAL 7035, BxHxT[mm]= 820x1700x280, Türverschluss mit Schwenkhebel für zwei Profilhalbzylinder, Türanschlag wechselbar, Sockel an Schrank montiert, Kabeltragschiene höhenverstellbar, Aufstellung mehrerer Gehäuse möglich, fertig verdrahtet, Bestückt mit:1x Zähler, TSG-3Punkt, Leerfeld, TT, 4pol. HAK eingebaut, 3-Punkt, | P | 080 | 1 | 2329.1576
PZ31-2164 | Zähleranschlusssäule für den Außenbereich mit Regendach, Schutzart IP44, Schutzklasse II, RAL 7035, BxHxT[mm]= 820x1700x280, Türverschluss mit Schwenkhebel für zwei Profilhalbzylinder, Türanschlag wechselbar, Sockel an Schrank montiert, Kabeltragschiene höhenverstellbar, Aufstellung mehrerer Gehäuse möglich, fertig verdrahtet, Bestückt mit:1x Zähler, TSG-3Punkt, Leerfeld, TT, 4pol. 3-Punkt, | P | 080 | 1 | 2158.4014
PZ32-1045 | Zähleranschlusssäule für den Außenbereich mit Regendach, Schutzart IP44, Schutzklasse II, RAL 7035, BxHxT[mm]= 820x2000x280, Türverschluss mit Schwenkhebel für zwei Profilhalbzylinder, Türanschlag wechselbar, Sockel an Schrank montiert, Kabeltragschiene höhenverstellbar, Aufstellung mehrerer Gehäuse möglich, fertig verdrahtet, Bestückt mit:1x Zähler, TSG-3Punkt, TN/TNC, 5pol., HAK eingebaut, 3-Punkt, APZ | P | 080 | 1 | 2668.1105
PZ32-1047 | Zähleranschlusssäule für den Außenbereich mit Regendach, Schutzart IP44, Schutzklasse II, RAL 7035, BxHxT[mm]= 820x2000x280, Türverschluss mit Schwenkhebel für zwei Profilhalbzylinder, Türanschlag wechselbar, Sockel an Schrank montiert, Kabeltragschiene höhenverstellbar, Aufstellung mehrerer Gehäuse möglich, fertig verdrahtet, Bestückt mit:1x Zähler, TSG-3Punkt, Medienfeld, TN/TNC, 5pol., 3-Punkt, APZ | P | 080 | 1 | 2497.3543
PZ32-1049 | Zähleranschlusssäule für den Außenbereich mit Regendach, Schutzart IP44, Schutzklasse II, RAL 7035, BxHxT[mm]= 820x2000x280, Türverschluss mit Schwenkhebel für zwei Profilhalbzylinder, Türanschlag wechselbar, Sockel an Schrank montiert, Kabeltragschiene höhenverstellbar, Aufstellung mehrerer Gehäuse möglich, fertig verdrahtet, Bestückt mit:1x Zähler, TSG-3Punkt, Verteilerfeld, Medienfeld, TN/TNC, 5pol., HAK eingebaut, 3-Punkt, APZ | P | 080 | 1 | 2812.7047
PZ32-1051 | Zähleranschlusssäule für den Außenbereich mit Regendach, Schutzart IP44, Schutzklasse II, RAL 7035, BxHxT[mm]= 820x2000x280, Türverschluss mit Schwenkhebel für zwei Profilhalbzylinder, Türanschlag wechselbar, Sockel an Schrank montiert, Kabeltragschiene höhenverstellbar, Aufstellung mehrerer Gehäuse möglich, fertig verdrahtet, Bestückt mit:1x Zähler, TSG-3Punkt, Verteilerfeld, TN/TNC, 5pol., 3-Punkt, APZ | P | 080 | 1 | 2641.9485
PZ32-1053 | Zähleranschlusssäule für den Außenbereich mit Regendach, Schutzart IP44, Schutzklasse II, RAL 7035, BxHxT[mm]= 820x2000x280, Türverschluss mit Schwenkhebel für zwei Profilhalbzylinder, Türanschlag wechselbar, Sockel an Schrank montiert, Kabeltragschiene höhenverstellbar, Aufstellung mehrerer Gehäuse möglich, fertig verdrahtet, Bestückt mit:1x Zähler, TSG-3Punkt, Leerfeld, TN/TNC, 5pol., HAK eingebaut, 3-Punkt, APZ | P | 080 | 1 | 2515.0404
PZ32-1055 | Zähleranschlusssäule für den Außenbereich mit Regendach, Schutzart IP44, Schutzklasse II, RAL 7035, BxHxT[mm]= 820x2000x280, Türverschluss mit Schwenkhebel für zwei Profilhalbzylinder, Türanschlag wechselbar, Sockel an Schrank montiert, Kabeltragschiene höhenverstellbar, Aufstellung mehrerer Gehäuse möglich, fertig verdrahtet, Bestückt mit:1x Zähler, TSG-3Punkt, Leerfeld, TN/TNC, 5pol., 3-Punkt, APZ | P | 080 | 1 | 2344.2842
PZ32-1141 | Zähleranschlusssäule für den Außenbereich mit Regendach, Schutzart IP44, Schutzklasse II, RAL 7035, BxHxT[mm]= 820x2000x280, Türverschluss mit Schwenkhebel für zwei Profilhalbzylinder, Türanschlag wechselbar, Sockel an Schrank montiert, Kabeltragschiene höhenverstellbar, Aufstellung mehrerer Gehäuse möglich, fertig verdrahtet, Bestückt mit:2x Zähler, TSG-3Punkt, TN/TNC, 5pol., HAK eingebaut, 3-Punkt, APZ | P | 080 | 1 | 3067.3914
PZ32-1143 | Zähleranschlusssäule für den Außenbereich mit Regendach, Schutzart IP44, Schutzklasse II, RAL 7035, BxHxT[mm]= 820x2000x280, Türverschluss mit Schwenkhebel für zwei Profilhalbzylinder, Türanschlag wechselbar, Sockel an Schrank montiert, Kabeltragschiene höhenverstellbar, Aufstellung mehrerer Gehäuse möglich, fertig verdrahtet, Bestückt mit:2x Zähler, TSG-3Punkt, TN/TNC, 5pol., 3-Punkt, APZ | P | 080 | 1 | 2896.6247
PZ32-1345 | Zähleranschlusssäule für den Außenbereich mit Regendach, Schutzart IP44, Schutzklasse II, RAL 7035, BxHxT[mm]= 820x2000x280, Türverschluss mit Schwenkhebel für zwei Profilhalbzylinder, Türanschlag wechselbar, Sockel an Schrank montiert, Kabeltragschiene höhenverstellbar, Aufstellung mehrerer Gehäuse möglich, fertig verdrahtet, Bestückt mit:1x Zähler, TN/TNC, 5pol., HAK eingebaut, 3-Punkt, APZ | P | 080 | 1 | 2582.8898
PZ32-1347 | Zähleranschlusssäule für den Außenbereich mit Regendach, Schutzart IP44, Schutzklasse II, RAL 7035, BxHxT[mm]= 820x2000x280, Türverschluss mit Schwenkhebel für zwei Profilhalbzylinder, Türanschlag wechselbar, Sockel an Schrank montiert, Kabeltragschiene höhenverstellbar, Aufstellung mehrerer Gehäuse möglich, fertig verdrahtet, Bestückt mit:1x Zähler, Medienfeld, TN/TNC, 5pol., 3-Punkt, APZ | P | 080 | 1 | 2412.1335
PZ32-1349 | Zähleranschlusssäule für den Außenbereich mit Regendach, Schutzart IP44, Schutzklasse II, RAL 7035, BxHxT[mm]= 820x2000x280, Türverschluss mit Schwenkhebel für zwei Profilhalbzylinder, Türanschlag wechselbar, Sockel an Schrank montiert, Kabeltragschiene höhenverstellbar, Aufstellung mehrerer Gehäuse möglich, fertig verdrahtet, Bestückt mit:1x Zähler, Verteilerfeld, Medienfeld, TN/TNC, 5pol., HAK eingebaut, 3-Punkt, APZ | P | 080 | 1 | 2705.8221
PZ32-1351 | Zähleranschlusssäule für den Außenbereich mit Regendach, Schutzart IP44, Schutzklasse II, RAL 7035, BxHxT[mm]= 820x2000x280, Türverschluss mit Schwenkhebel für zwei Profilhalbzylinder, Türanschlag wechselbar, Sockel an Schrank montiert, Kabeltragschiene höhenverstellbar, Aufstellung mehrerer Gehäuse möglich, fertig verdrahtet, Bestückt mit:1x Zähler, Verteilerfeld, TN/TNC, 5pol., 3-Punkt, APZ | P | 080 | 1 | 2535.0554
PZ32-1353 | Zähleranschlusssäule für den Außenbereich mit Regendach, Schutzart IP44, Schutzklasse II, RAL 7035, BxHxT[mm]= 820x2000x280, Türverschluss mit Schwenkhebel für zwei Profilhalbzylinder, Türanschlag wechselbar, Sockel an Schrank montiert, Kabeltragschiene höhenverstellbar, Aufstellung mehrerer Gehäuse möglich, fertig verdrahtet, Bestückt mit:1x Zähler, Leerfeld, TN/TNC, 5pol., HAK eingebaut, 3-Punkt, APZ | P | 080 | 1 | 2429.8197
PZ32-1355 | Zähleranschlusssäule für den Außenbereich mit Regendach, Schutzart IP44, Schutzklasse II, RAL 7035, BxHxT[mm]= 820x2000x280, Türverschluss mit Schwenkhebel für zwei Profilhalbzylinder, Türanschlag wechselbar, Sockel an Schrank montiert, Kabeltragschiene höhenverstellbar, Aufstellung mehrerer Gehäuse möglich, fertig verdrahtet, Bestückt mit:1x Zähler, Leerfeld, TN/TNC, 5pol., 3-Punkt, APZ | P | 080 | 1 | 2259.0635
PZ32-1357 | Zähleranschlusssäule für den Außenbereich mit Regendach, Schutzart IP44, Schutzklasse II, RAL 7035, BxHxT[mm]= 820x2000x280, Türverschluss mit Schwenkhebel für zwei Profilhalbzylinder, Türanschlag wechselbar, Sockel an Schrank montiert, Kabeltragschiene höhenverstellbar, Aufstellung mehrerer Gehäuse möglich, fertig verdrahtet, Bestückt mit:2x Zähler, TN/TNC, 5pol., HAK eingebaut, 3-Punkt, APZ | P | 080 | 1 | 2852.6716
PZ32-1359 | Zähleranschlusssäule für den Außenbereich mit Regendach, Schutzart IP44, Schutzklasse II, RAL 7035, BxHxT[mm]= 820x2000x280, Türverschluss mit Schwenkhebel für zwei Profilhalbzylinder, Türanschlag wechselbar, Sockel an Schrank montiert, Kabeltragschiene höhenverstellbar, Aufstellung mehrerer Gehäuse möglich, fertig verdrahtet, Bestückt mit:2x Zähler, Medienfeld, TN/TNC, 5pol., 3-Punkt, APZ | P | 080 | 1 | 2681.9259
PZ32-1361 | Zähleranschlusssäule für den Außenbereich mit Regendach, Schutzart IP44, Schutzklasse II, RAL 7035, BxHxT[mm]= 820x2000x280, Türverschluss mit Schwenkhebel für zwei Profilhalbzylinder, Türanschlag wechselbar, Sockel an Schrank montiert, Kabeltragschiene höhenverstellbar, Aufstellung mehrerer Gehäuse möglich, fertig verdrahtet, Bestückt mit:2x Zähler, Verteilerfeld, Medienfeld, TN/TNC, 5pol., HAK eingebaut, 3-Punkt, APZ | P | 080 | 1 | 3043.8938
PZ32-1363 | Zähleranschlusssäule für den Außenbereich mit Regendach, Schutzart IP44, Schutzklasse II, RAL 7035, BxHxT[mm]= 820x2000x280, Türverschluss mit Schwenkhebel für zwei Profilhalbzylinder, Türanschlag wechselbar, Sockel an Schrank montiert, Kabeltragschiene höhenverstellbar, Aufstellung mehrerer Gehäuse möglich, fertig verdrahtet, Bestückt mit:2x Zähler, Verteilerfeld, TN/TNC, 5pol., 3-Punkt, APZ | P | 080 | 1 | 2873.1271
PZ32-1365 | Zähleranschlusssäule für den Außenbereich mit Regendach, Schutzart IP44, Schutzklasse II, RAL 7035, BxHxT[mm]= 820x2000x280, Türverschluss mit Schwenkhebel für zwei Profilhalbzylinder, Türanschlag wechselbar, Sockel an Schrank montiert, Kabeltragschiene höhenverstellbar, Aufstellung mehrerer Gehäuse möglich, fertig verdrahtet, Bestückt mit:2x Zähler, Leerfeld, TN/TNC, 5pol., HAK eingebaut, 3-Punkt, APZ | P | 080 | 1 | 2699.612
PZ32-1367 | Zähleranschlusssäule für den Außenbereich mit Regendach, Schutzart IP44, Schutzklasse II, RAL 7035, BxHxT[mm]= 820x2000x280, Türverschluss mit Schwenkhebel für zwei Profilhalbzylinder, Türanschlag wechselbar, Sockel an Schrank montiert, Kabeltragschiene höhenverstellbar, Aufstellung mehrerer Gehäuse möglich, fertig verdrahtet, Bestückt mit:2x Zähler, Leerfeld, TN/TNC, 5pol., 3-Punkt, APZ | P | 080 | 1 | 2528.8558
PZ32-2046 | Zähleranschlusssäule für den Außenbereich mit Regendach, Schutzart IP44, Schutzklasse II, RAL 7035, BxHxT[mm]= 820x2000x280, Türverschluss mit Schwenkhebel für zwei Profilhalbzylinder, Türanschlag wechselbar, Sockel an Schrank montiert, Kabeltragschiene höhenverstellbar, Aufstellung mehrerer Gehäuse möglich, fertig verdrahtet, Bestückt mit:1x Zähler, TSG-3Punkt, TT, 4pol. HAK eingebaut, 3-Punkt, APZ | P | 080 | 1 | 2639.5253
PZ32-2048 | Zähleranschlusssäule für den Außenbereich mit Regendach, Schutzart IP44, Schutzklasse II, RAL 7035, BxHxT[mm]= 820x2000x280, Türverschluss mit Schwenkhebel für zwei Profilhalbzylinder, Türanschlag wechselbar, Sockel an Schrank montiert, Kabeltragschiene höhenverstellbar, Aufstellung mehrerer Gehäuse möglich, fertig verdrahtet, Bestückt mit:1x Zähler, TSG-3Punkt, Medienfeld, TT, 4pol. 3-Punkt, APZ | P | 080 | 1 | 2468.769
PZ32-2050 | Zähleranschlusssäule für den Außenbereich mit Regendach, Schutzart IP44, Schutzklasse II, RAL 7035, BxHxT[mm]= 820x2000x280, Türverschluss mit Schwenkhebel für zwei Profilhalbzylinder, Türanschlag wechselbar, Sockel an Schrank montiert, Kabeltragschiene höhenverstellbar, Aufstellung mehrerer Gehäuse möglich, fertig verdrahtet, Bestückt mit:1x Zähler, TSG-3Punkt, Verteilerfeld, Medienfeld, TT, 4pol. HAK eingebaut, 3-Punkt, APZ | P | 080 | 1 | 2975.1738
PZ32-2052 | Zähleranschlusssäule für den Außenbereich mit Regendach, Schutzart IP44, Schutzklasse II, RAL 7035, BxHxT[mm]= 820x2000x280, Türverschluss mit Schwenkhebel für zwei Profilhalbzylinder, Türanschlag wechselbar, Sockel an Schrank montiert, Kabeltragschiene höhenverstellbar, Aufstellung mehrerer Gehäuse möglich, fertig verdrahtet, Bestückt mit:1x Zähler, TSG-3Punkt, Verteilerfeld, TT, 4pol. 3-Punkt, APZ | P | 080 | 1 | 2804.4176
PZ32-2054 | Zähleranschlusssäule für den Außenbereich mit Regendach, Schutzart IP44, Schutzklasse II, RAL 7035, BxHxT[mm]= 820x2000x280, Türverschluss mit Schwenkhebel für zwei Profilhalbzylinder, Türanschlag wechselbar, Sockel an Schrank montiert, Kabeltragschiene höhenverstellbar, Aufstellung mehrerer Gehäuse möglich, fertig verdrahtet, Bestückt mit:1x Zähler, TSG-3Punkt, Leerfeld, TT, 4pol. HAK eingebaut, 3-Punkt, APZ | P | 080 | 1 | 2563.9029
PZ32-2056 | Zähleranschlusssäule für den Außenbereich mit Regendach, Schutzart IP44, Schutzklasse II, RAL 7035, BxHxT[mm]= 820x2000x280, Türverschluss mit Schwenkhebel für zwei Profilhalbzylinder, Türanschlag wechselbar, Sockel an Schrank montiert, Kabeltragschiene höhenverstellbar, Aufstellung mehrerer Gehäuse möglich, fertig verdrahtet, Bestückt mit:1x Zähler, TSG-3Punkt, Leerfeld, TT, 4pol. 3-Punkt, APZ | P | 080 | 1 | 2393.1466
PZ32-2142 | Zähleranschlusssäule für den Außenbereich mit Regendach, Schutzart IP44, Schutzklasse II, RAL 7035, BxHxT[mm]= 820x2000x280, Türverschluss mit Schwenkhebel für zwei Profilhalbzylinder, Türanschlag wechselbar, Sockel an Schrank montiert, Kabeltragschiene höhenverstellbar, Aufstellung mehrerer Gehäuse möglich, fertig verdrahtet, Bestückt mit:2x Zähler, TSG-3Punkt, TT, 4pol. HAK eingebaut, 3-Punkt, APZ | P | 080 | 1 | 3100.5398
PZ32-2144 | Zähleranschlusssäule für den Außenbereich mit Regendach, Schutzart IP44, Schutzklasse II, RAL 7035, BxHxT[mm]= 820x2000x280, Türverschluss mit Schwenkhebel für zwei Profilhalbzylinder, Türanschlag wechselbar, Sockel an Schrank montiert, Kabeltragschiene höhenverstellbar, Aufstellung mehrerer Gehäuse möglich, fertig verdrahtet, Bestückt mit:2x Zähler, TSG-3Punkt, TT, 4pol. 3-Punkt, APZ | P | 080 | 1 | 2929.7836
PZ32-2346 | Zähleranschlusssäule für den Außenbereich mit Regendach, Schutzart IP44, Schutzklasse II, RAL 7035, BxHxT[mm]= 820x2000x280, Türverschluss mit Schwenkhebel für zwei Profilhalbzylinder, Türanschlag wechselbar, Sockel an Schrank montiert, Kabeltragschiene höhenverstellbar, Aufstellung mehrerer Gehäuse möglich, fertig verdrahtet, Bestückt mit:1x Zähler, TT, 4pol. HAK eingebaut, 3-Punkt, APZ | P | 080 | 1 | 2554.315
PZ32-2348 | Zähleranschlusssäule für den Außenbereich mit Regendach, Schutzart IP44, Schutzklasse II, RAL 7035, BxHxT[mm]= 820x2000x280, Türverschluss mit Schwenkhebel für zwei Profilhalbzylinder, Türanschlag wechselbar, Sockel an Schrank montiert, Kabeltragschiene höhenverstellbar, Aufstellung mehrerer Gehäuse möglich, fertig verdrahtet, Bestückt mit:1x Zähler, Medienfeld, TT, 4pol. 3-Punkt, APZ | P | 080 | 1 | 2383.5588
PZ32-2350 | Zähleranschlusssäule für den Außenbereich mit Regendach, Schutzart IP44, Schutzklasse II, RAL 7035, BxHxT[mm]= 820x2000x280, Türverschluss mit Schwenkhebel für zwei Profilhalbzylinder, Türanschlag wechselbar, Sockel an Schrank montiert, Kabeltragschiene höhenverstellbar, Aufstellung mehrerer Gehäuse möglich, fertig verdrahtet, Bestückt mit:1x Zähler, Verteilerfeld, Medienfeld, TT, 4pol. HAK eingebaut, 3-Punkt, APZ | P | 080 | 1 | 2745.5372
PZ32-2352 | Zähleranschlusssäule für den Außenbereich mit Regendach, Schutzart IP44, Schutzklasse II, RAL 7035, BxHxT[mm]= 820x2000x280, Türverschluss mit Schwenkhebel für zwei Profilhalbzylinder, Türanschlag wechselbar, Sockel an Schrank montiert, Kabeltragschiene höhenverstellbar, Aufstellung mehrerer Gehäuse möglich, fertig verdrahtet, Bestückt mit:1x Zähler, Verteilerfeld, TT, 4pol. 3-Punkt, APZ | P | 080 | 1 | 2574.7705
PZ32-2354 | Zähleranschlusssäule für den Außenbereich mit Regendach, Schutzart IP44, Schutzklasse II, RAL 7035, BxHxT[mm]= 820x2000x280, Türverschluss mit Schwenkhebel für zwei Profilhalbzylinder, Türanschlag wechselbar, Sockel an Schrank montiert, Kabeltragschiene höhenverstellbar, Aufstellung mehrerer Gehäuse möglich, fertig verdrahtet, Bestückt mit:1x Zähler, Leerfeld, TT, 4pol. HAK eingebaut, 3-Punkt, APZ | P | 080 | 1 | 2401.2554
PZ32-2356 | Zähleranschlusssäule für den Außenbereich mit Regendach, Schutzart IP44, Schutzklasse II, RAL 7035, BxHxT[mm]= 820x2000x280, Türverschluss mit Schwenkhebel für zwei Profilhalbzylinder, Türanschlag wechselbar, Sockel an Schrank montiert, Kabeltragschiene höhenverstellbar, Aufstellung mehrerer Gehäuse möglich, fertig verdrahtet, Bestückt mit:1x Zähler, Leerfeld, TT, 4pol. 3-Punkt, APZ | P | 080 | 1 | 2230.4992
PZ32-2358 | Zähleranschlusssäule für den Außenbereich mit Regendach, Schutzart IP44, Schutzklasse II, RAL 7035, BxHxT[mm]= 820x2000x280, Türverschluss mit Schwenkhebel für zwei Profilhalbzylinder, Türanschlag wechselbar, Sockel an Schrank montiert, Kabeltragschiene höhenverstellbar, Aufstellung mehrerer Gehäuse möglich, fertig verdrahtet, Bestückt mit:2x Zähler, TT, 4pol. HAK eingebaut, 3-Punkt, APZ | P | 080 | 1 | 2824.0863
PZ32-2360 | Zähleranschlusssäule für den Außenbereich mit Regendach, Schutzart IP44, Schutzklasse II, RAL 7035, BxHxT[mm]= 820x2000x280, Türverschluss mit Schwenkhebel für zwei Profilhalbzylinder, Türanschlag wechselbar, Sockel an Schrank montiert, Kabeltragschiene höhenverstellbar, Aufstellung mehrerer Gehäuse möglich, fertig verdrahtet, Bestückt mit:2x Zähler, Medienfeld, TT, 4pol. 3-Punkt, APZ | P | 080 | 1 | 2653.3301
PZ32-2362 | Zähleranschlusssäule für den Außenbereich mit Regendach, Schutzart IP44, Schutzklasse II, RAL 7035, BxHxT[mm]= 820x2000x280, Türverschluss mit Schwenkhebel für zwei Profilhalbzylinder, Türanschlag wechselbar, Sockel an Schrank montiert, Kabeltragschiene höhenverstellbar, Aufstellung mehrerer Gehäuse möglich, fertig verdrahtet, Bestückt mit:2x Zähler, Verteilerfeld, Medienfeld, TT, 4pol. HAK eingebaut, 3-Punkt, APZ | P | 080 | 1 | 3015.319
PZ32-2364 | Zähleranschlusssäule für den Außenbereich mit Regendach, Schutzart IP44, Schutzklasse II, RAL 7035, BxHxT[mm]= 820x2000x280, Türverschluss mit Schwenkhebel für zwei Profilhalbzylinder, Türanschlag wechselbar, Sockel an Schrank montiert, Kabeltragschiene höhenverstellbar, Aufstellung mehrerer Gehäuse möglich, fertig verdrahtet, Bestückt mit:2x Zähler, Verteilerfeld, TT, 4pol. 3-Punkt, APZ | P | 080 | 1 | 2844.5628
PZ32-2366 | Zähleranschlusssäule für den Außenbereich mit Regendach, Schutzart IP44, Schutzklasse II, RAL 7035, BxHxT[mm]= 820x2000x280, Türverschluss mit Schwenkhebel für zwei Profilhalbzylinder, Türanschlag wechselbar, Sockel an Schrank montiert, Kabeltragschiene höhenverstellbar, Aufstellung mehrerer Gehäuse möglich, fertig verdrahtet, Bestückt mit:2x Zähler, Leerfeld, TT, 4pol. HAK eingebaut, 3-Punkt, APZ | P | 080 | 1 | 2671.0372
PZ32-2368 | Zähleranschlusssäule für den Außenbereich mit Regendach, Schutzart IP44, Schutzklasse II, RAL 7035, BxHxT[mm]= 820x2000x280, Türverschluss mit Schwenkhebel für zwei Profilhalbzylinder, Türanschlag wechselbar, Sockel an Schrank montiert, Kabeltragschiene höhenverstellbar, Aufstellung mehrerer Gehäuse möglich, fertig verdrahtet, Bestückt mit:2x Zähler, Leerfeld, TT, 4pol. 3-Punkt, APZ | P | 080 | 1 | 2500.26
PZ41-1189 | Zähleranschlusssäule für den Außenbereich mit Regendach, Schutzart IP44, Schutzklasse II, RAL 7035, BxHxT[mm]= 1120x1795x320, Türverschluss mit Schwenkhebel für zwei Profilhalbzylinder, Türanschlag wechselbar, Sockel an Schrank montiert, Kabeltragschiene höhenverstellbar, Aufstellung mehrerer Gehäuse möglich, fertig verdrahtet, Bestückt mit:2x Zähler, TN/TNC, 5pol., HAK eingebaut, 3-Punkt, | P | 080 | 1 | 2696.1083
PZ41-1191 | Zähleranschlusssäule für den Außenbereich mit Regendach, Schutzart IP44, Schutzklasse II, RAL 7035, BxHxT[mm]= 1120x1795x320, Türverschluss mit Schwenkhebel für zwei Profilhalbzylinder, Türanschlag wechselbar, Sockel an Schrank montiert, Kabeltragschiene höhenverstellbar, Aufstellung mehrerer Gehäuse möglich, fertig verdrahtet, Bestückt mit:2x Zähler, TN/TNC, 5pol., 3-Punkt, | P | 080 | 1 | 2525.3521
PZ41-1193 | Zähleranschlusssäule für den Außenbereich mit Regendach, Schutzart IP44, Schutzklasse II, RAL 7035, BxHxT[mm]= 1120x1795x320, Türverschluss mit Schwenkhebel für zwei Profilhalbzylinder, Türanschlag wechselbar, Sockel an Schrank montiert, Kabeltragschiene höhenverstellbar, Aufstellung mehrerer Gehäuse möglich, fertig verdrahtet, Bestückt mit:2x Zähler, Leerfeld, TN/TNC, 5pol., HAK eingebaut, 3-Punkt, | P | 080 | 1 | 2276.7496
PZ41-1195 | Zähleranschlusssäule für den Außenbereich mit Regendach, Schutzart IP44, Schutzklasse II, RAL 7035, BxHxT[mm]= 1120x1795x320, Türverschluss mit Schwenkhebel für zwei Profilhalbzylinder, Türanschlag wechselbar, Sockel an Schrank montiert, Kabeltragschiene höhenverstellbar, Aufstellung mehrerer Gehäuse möglich, fertig verdrahtet, Bestückt mit:2x Zähler, Leerfeld, TN/TNC, 5pol., 3-Punkt, | P | 080 | 1 | 2105.9934
PZ41-1197 | Zähleranschlusssäule für den Außenbereich mit Regendach, Schutzart IP44, Schutzklasse II, RAL 7035, BxHxT[mm]= 1120x1795x320, Türverschluss mit Schwenkhebel für zwei Profilhalbzylinder, Türanschlag wechselbar, Sockel an Schrank montiert, Kabeltragschiene höhenverstellbar, Aufstellung mehrerer Gehäuse möglich, fertig verdrahtet, Bestückt mit:3x Zähler, TN/TNC, 5pol., HAK eingebaut, 3-Punkt, | P | 080 | 1 | 3086.7874
PZ41-1199 | Zähleranschlusssäule für den Außenbereich mit Regendach, Schutzart IP44, Schutzklasse II, RAL 7035, BxHxT[mm]= 1120x1795x320, Türverschluss mit Schwenkhebel für zwei Profilhalbzylinder, Türanschlag wechselbar, Sockel an Schrank montiert, Kabeltragschiene höhenverstellbar, Aufstellung mehrerer Gehäuse möglich, fertig verdrahtet, Bestückt mit:3x Zähler, TN/TNC, 5pol., 3-Punkt, | P | 080 | 1 | 2916.0102
PZ41-1201 | Zähleranschlusssäule für den Außenbereich mit Regendach, Schutzart IP44, Schutzklasse II, RAL 7035, BxHxT[mm]= 1120x1795x320, Türverschluss mit Schwenkhebel für zwei Profilhalbzylinder, Türanschlag wechselbar, Sockel an Schrank montiert, Kabeltragschiene höhenverstellbar, Aufstellung mehrerer Gehäuse möglich, fertig verdrahtet, Bestückt mit:3x Zähler, TSG-3Punkt, TN/TNC, 5pol., HAK eingebaut, 3-Punkt, | P | 080 | 1 | 3317.7247
PZ41-1203 | Zähleranschlusssäule für den Außenbereich mit Regendach, Schutzart IP44, Schutzklasse II, RAL 7035, BxHxT[mm]= 1120x1795x320, Türverschluss mit Schwenkhebel für zwei Profilhalbzylinder, Türanschlag wechselbar, Sockel an Schrank montiert, Kabeltragschiene höhenverstellbar, Aufstellung mehrerer Gehäuse möglich, fertig verdrahtet, Bestückt mit:3x Zähler, TSG-3Punkt, TN/TNC, 5pol., 3-Punkt, | P | 080 | 1 | 3146.9685
PZ41-1205 | Zähleranschlusssäule für den Außenbereich mit Regendach, Schutzart IP44, Schutzklasse II, RAL 7035, BxHxT[mm]= 1120x1795x320, Türverschluss mit Schwenkhebel für zwei Profilhalbzylinder, Türanschlag wechselbar, Sockel an Schrank montiert, Kabeltragschiene höhenverstellbar, Aufstellung mehrerer Gehäuse möglich, fertig verdrahtet, Bestückt mit:3x Zähler, TN/TNC, 5pol., HAK eingebaut, 3-Punkt, APZ | P | 080 | 1 | 3148.8882
PZ41-1207 | Zähleranschlusssäule für den Außenbereich mit Regendach, Schutzart IP44, Schutzklasse II, RAL 7035, BxHxT[mm]= 1120x1795x320, Türverschluss mit Schwenkhebel für zwei Profilhalbzylinder, Türanschlag wechselbar, Sockel an Schrank montiert, Kabeltragschiene höhenverstellbar, Aufstellung mehrerer Gehäuse möglich, fertig verdrahtet, Bestückt mit:3x Zähler, TN/TNC, 5pol., 3-Punkt, APZ | P | 080 | 1 | 2978.1215
PZ41-1209 | Zähleranschlusssäule für den Außenbereich mit Regendach, Schutzart IP44, Schutzklasse II, RAL 7035, BxHxT[mm]= 1120x1795x320, Türverschluss mit Schwenkhebel für zwei Profilhalbzylinder, Türanschlag wechselbar, Sockel an Schrank montiert, Kabeltragschiene höhenverstellbar, Aufstellung mehrerer Gehäuse möglich, fertig verdrahtet, Bestückt mit:3x Zähler, TSG-3Punkt, TN/TNC, 5pol., HAK eingebaut, 3-Punkt, APZ | P | 080 | 1 | 3379.836
PZ41-1211 | Zähleranschlusssäule für den Außenbereich mit Regendach, Schutzart IP44, Schutzklasse II, RAL 7035, BxHxT[mm]= 1120x1795x320, Türverschluss mit Schwenkhebel für zwei Profilhalbzylinder, Türanschlag wechselbar, Sockel an Schrank montiert, Kabeltragschiene höhenverstellbar, Aufstellung mehrerer Gehäuse möglich, fertig verdrahtet, Bestückt mit:3x Zähler, TSG-3Punkt, TN/TNC, 5pol., 3-Punkt, APZ | P | 080 | 1 | 3209.0798
PZ41-2190 | Zähleranschlusssäule für den Außenbereich mit Regendach, Schutzart IP44, Schutzklasse II, RAL 7035, BxHxT[mm]= 1120x1795x320, Türverschluss mit Schwenkhebel für zwei Profilhalbzylinder, Türanschlag wechselbar, Sockel an Schrank montiert, Kabeltragschiene höhenverstellbar, Aufstellung mehrerer Gehäuse möglich, fertig verdrahtet, Bestückt mit:2x Zähler, TT, 4pol. HAK eingebaut, 3-Punkt, | P | 080 | 1 | 2667.5231
PZ41-2192 | Zähleranschlusssäule für den Außenbereich mit Regendach, Schutzart IP44, Schutzklasse II, RAL 7035, BxHxT[mm]= 1120x1795x320, Türverschluss mit Schwenkhebel für zwei Profilhalbzylinder, Türanschlag wechselbar, Sockel an Schrank montiert, Kabeltragschiene höhenverstellbar, Aufstellung mehrerer Gehäuse möglich, fertig verdrahtet, Bestückt mit:2x Zähler, TT, 4pol. 3-Punkt, | P | 080 | 1 | 2496.7669
PZ41-2194 | Zähleranschlusssäule für den Außenbereich mit Regendach, Schutzart IP44, Schutzklasse II, RAL 7035, BxHxT[mm]= 1120x1795x320, Türverschluss mit Schwenkhebel für zwei Profilhalbzylinder, Türanschlag wechselbar, Sockel an Schrank montiert, Kabeltragschiene höhenverstellbar, Aufstellung mehrerer Gehäuse möglich, fertig verdrahtet, Bestückt mit:2x Zähler, Leerfeld, TT, 4pol. HAK eingebaut, 3-Punkt, | P | 080 | 1 | 2514.474
PZ41-2196 | Zähleranschlusssäule für den Außenbereich mit Regendach, Schutzart IP44, Schutzklasse II, RAL 7035, BxHxT[mm]= 1120x1795x320, Türverschluss mit Schwenkhebel für zwei Profilhalbzylinder, Türanschlag wechselbar, Sockel an Schrank montiert, Kabeltragschiene höhenverstellbar, Aufstellung mehrerer Gehäuse möglich, fertig verdrahtet, Bestückt mit:2x Zähler, Leerfeld, TT, 4pol. 3-Punkt, | P | 080 | 1 | 2343.7178
PZ41-2198 | Zähleranschlusssäule für den Außenbereich mit Regendach, Schutzart IP44, Schutzklasse II, RAL 7035, BxHxT[mm]= 1120x1795x320, Türverschluss mit Schwenkhebel für zwei Profilhalbzylinder, Türanschlag wechselbar, Sockel an Schrank montiert, Kabeltragschiene höhenverstellbar, Aufstellung mehrerer Gehäuse möglich, fertig verdrahtet, Bestückt mit:3x Zähler, TT, 4pol. HAK eingebaut, 3-Punkt, | P | 080 | 1 | 3047.0932
PZ41-2200 | Zähleranschlusssäule für den Außenbereich mit Regendach, Schutzart IP44, Schutzklasse II, RAL 7035, BxHxT[mm]= 1120x1795x320, Türverschluss mit Schwenkhebel für zwei Profilhalbzylinder, Türanschlag wechselbar, Sockel an Schrank montiert, Kabeltragschiene höhenverstellbar, Aufstellung mehrerer Gehäuse möglich, fertig verdrahtet, Bestückt mit:3x Zähler, TT, 4pol. 3-Punkt, | P | 080 | 1 | 2876.3265
PZ41-2206 | Zähleranschlusssäule für den Außenbereich mit Regendach, Schutzart IP44, Schutzklasse II, RAL 7035, BxHxT[mm]= 1120x1795x320, Türverschluss mit Schwenkhebel für zwei Profilhalbzylinder, Türanschlag wechselbar, Sockel an Schrank montiert, Kabeltragschiene höhenverstellbar, Aufstellung mehrerer Gehäuse möglich, fertig verdrahtet, Bestückt mit:3x Zähler, TT, 4pol. HAK eingebaut, 3-Punkt, APZ | P | 080 | 1 | 3109.1835
PZ41-2208 | Zähleranschlusssäule für den Außenbereich mit Regendach, Schutzart IP44, Schutzklasse II, RAL 7035, BxHxT[mm]= 1120x1795x320, Türverschluss mit Schwenkhebel für zwei Profilhalbzylinder, Türanschlag wechselbar, Sockel an Schrank montiert, Kabeltragschiene höhenverstellbar, Aufstellung mehrerer Gehäuse möglich, fertig verdrahtet, Bestückt mit:3x Zähler, TT, 4pol. 3-Punkt, APZ | P | 080 | 1 | 2938.4273
PZ42-1213 | Zähleranschlusssäule für den Außenbereich mit Regendach, Schutzart IP44, Schutzklasse II, RAL 7035, BxHxT[mm]= 1120x2025x320, Türverschluss mit Schwenkhebel für zwei Profilhalbzylinder, Türanschlag wechselbar, Sockel an Schrank montiert, Kabeltragschiene höhenverstellbar, Aufstellung mehrerer Gehäuse möglich, fertig verdrahtet, Bestückt mit:4x Zähler, TN/TNC, 5pol., HAK eingebaut, 3-Punkt, | P | 080 | 1 | 3591.3039
PZ42-1215 | Zähleranschlusssäule für den Außenbereich mit Regendach, Schutzart IP44, Schutzklasse II, RAL 7035, BxHxT[mm]= 1120x2025x320, Türverschluss mit Schwenkhebel für zwei Profilhalbzylinder, Türanschlag wechselbar, Sockel an Schrank montiert, Kabeltragschiene höhenverstellbar, Aufstellung mehrerer Gehäuse möglich, fertig verdrahtet, Bestückt mit:4x Zähler, TN/TNC, 5pol., 3-Punkt, | P | 080 | 1 | 3420.5372
PZ42-1217 | Zähleranschlusssäule für den Außenbereich mit Regendach, Schutzart IP44, Schutzklasse II, RAL 7035, BxHxT[mm]= 1120x2025x320, Türverschluss mit Schwenkhebel für zwei Profilhalbzylinder, Türanschlag wechselbar, Sockel an Schrank montiert, Kabeltragschiene höhenverstellbar, Aufstellung mehrerer Gehäuse möglich, fertig verdrahtet, Bestückt mit:4x Zähler, TSG-3Punkt, TN/TNC, 5pol., HAK eingebaut, 3-Punkt, | P | 080 | 1 | 3636.0648
PZ42-1219 | Zähleranschlusssäule für den Außenbereich mit Regendach, Schutzart IP44, Schutzklasse II, RAL 7035, BxHxT[mm]= 1120x2025x320, Türverschluss mit Schwenkhebel für zwei Profilhalbzylinder, Türanschlag wechselbar, Sockel an Schrank montiert, Kabeltragschiene höhenverstellbar, Aufstellung mehrerer Gehäuse möglich, fertig verdrahtet, Bestückt mit:4x Zähler, TSG-3Punkt, TN/TNC, 5pol., 3-Punkt, | P | 080 | 1 | 3465.3086
PZ42-1221 | Zähleranschlusssäule für den Außenbereich mit Regendach, Schutzart IP44, Schutzklasse II, RAL 7035, BxHxT[mm]= 1120x2025x320, Türverschluss mit Schwenkhebel für zwei Profilhalbzylinder, Türanschlag wechselbar, Sockel an Schrank montiert, Kabeltragschiene höhenverstellbar, Aufstellung mehrerer Gehäuse möglich, fertig verdrahtet, Bestückt mit:4x Zähler, TN/TNC, 5pol., HAK eingebaut, 3-Punkt, APZ | P | 080 | 1 | 3612.9553
PZ42-1223 | Zähleranschlusssäule für den Außenbereich mit Regendach, Schutzart IP44, Schutzklasse II, RAL 7035, BxHxT[mm]= 1120x2025x320, Türverschluss mit Schwenkhebel für zwei Profilhalbzylinder, Türanschlag wechselbar, Sockel an Schrank montiert, Kabeltragschiene höhenverstellbar, Aufstellung mehrerer Gehäuse möglich, fertig verdrahtet, Bestückt mit:4x Zähler, TN/TNC, 5pol., 3-Punkt, APZ | P | 080 | 1 | 3442.1991
PZ42-1225 | Zähleranschlusssäule für den Außenbereich mit Regendach, Schutzart IP44, Schutzklasse II, RAL 7035, BxHxT[mm]= 1120x2025x320, Türverschluss mit Schwenkhebel für zwei Profilhalbzylinder, Türanschlag wechselbar, Sockel an Schrank montiert, Kabeltragschiene höhenverstellbar, Aufstellung mehrerer Gehäuse möglich, fertig verdrahtet, Bestückt mit:4x Zähler, TSG-3Punkt, TN/TNC, 5pol., HAK eingebaut, 3-Punkt, APZ | P | 080 | 1 | 3704.3547
PZ42-1227 | Zähleranschlusssäule für den Außenbereich mit Regendach, Schutzart IP44, Schutzklasse II, RAL 7035, BxHxT[mm]= 1120x2025x320, Türverschluss mit Schwenkhebel für zwei Profilhalbzylinder, Türanschlag wechselbar, Sockel an Schrank montiert, Kabeltragschiene höhenverstellbar, Aufstellung mehrerer Gehäuse möglich, fertig verdrahtet, Bestückt mit:4x Zähler, TSG-3Punkt, TN/TNC, 5pol., 3-Punkt, APZ | P | 080 | 1 | 3533.5985
PZ42-1417 | Zähleranschlusssäule für den Außenbereich mit Regendach, Schutzart IP44, Schutzklasse II, RAL 7035, BxHxT[mm]= 1120x2025x320, Türverschluss mit Schwenkhebel für zwei Profilhalbzylinder, Türanschlag wechselbar, Sockel an Schrank montiert, Kabeltragschiene höhenverstellbar, Aufstellung mehrerer Gehäuse möglich, fertig verdrahtet, Bestückt mit:2x Zähler, TSG-3Punkt, TN/TNC, 5pol., HAK eingebaut, 3-Punkt, APZ | P | 080 | 1 | 3159.7349
PZ42-1419 | Zähleranschlusssäule für den Außenbereich mit Regendach, Schutzart IP44, Schutzklasse II, RAL 7035, BxHxT[mm]= 1120x2025x320, Türverschluss mit Schwenkhebel für zwei Profilhalbzylinder, Türanschlag wechselbar, Sockel an Schrank montiert, Kabeltragschiene höhenverstellbar, Aufstellung mehrerer Gehäuse möglich, fertig verdrahtet, Bestückt mit:2x Zähler, TSG-3Punkt, Medienfeld, TN/TNC, 5pol., 3-Punkt, APZ | P | 080 | 1 | 2988.9786
PZ42-1421 | Zähleranschlusssäule für den Außenbereich mit Regendach, Schutzart IP44, Schutzklasse II, RAL 7035, BxHxT[mm]= 1120x2025x320, Türverschluss mit Schwenkhebel für zwei Profilhalbzylinder, Türanschlag wechselbar, Sockel an Schrank montiert, Kabeltragschiene höhenverstellbar, Aufstellung mehrerer Gehäuse möglich, fertig verdrahtet, Bestückt mit:2x Zähler, TSG-3Punkt, Verteilerfeld, Medienfeld, TN/TNC, 5pol., HAK eingebaut, 3-Punkt, APZ | P | 080 | 1 | 3304.3605
PZ42-1423 | Zähleranschlusssäule für den Außenbereich mit Regendach, Schutzart IP44, Schutzklasse II, RAL 7035, BxHxT[mm]= 1120x2025x320, Türverschluss mit Schwenkhebel für zwei Profilhalbzylinder, Türanschlag wechselbar, Sockel an Schrank montiert, Kabeltragschiene höhenverstellbar, Aufstellung mehrerer Gehäuse möglich, fertig verdrahtet, Bestückt mit:2x Zähler, TSG-3Punkt, Verteilerfeld, TN/TNC, 5pol., 3-Punkt, APZ | P | 080 | 1 | 3133.6043
PZ42-1425 | Zähleranschlusssäule für den Außenbereich mit Regendach, Schutzart IP44, Schutzklasse II, RAL 7035, BxHxT[mm]= 1120x2025x320, Türverschluss mit Schwenkhebel für zwei Profilhalbzylinder, Türanschlag wechselbar, Sockel an Schrank montiert, Kabeltragschiene höhenverstellbar, Aufstellung mehrerer Gehäuse möglich, fertig verdrahtet, Bestückt mit:2x Zähler, TSG-3Punkt, Leerfeld, TN/TNC, 5pol., HAK eingebaut, 3-Punkt, APZ | P | 080 | 1 | 3006.6858
PZ42-1427 | Zähleranschlusssäule für den Außenbereich mit Regendach, Schutzart IP44, Schutzklasse II, RAL 7035, BxHxT[mm]= 1120x2025x320, Türverschluss mit Schwenkhebel für zwei Profilhalbzylinder, Türanschlag wechselbar, Sockel an Schrank montiert, Kabeltragschiene höhenverstellbar, Aufstellung mehrerer Gehäuse möglich, fertig verdrahtet, Bestückt mit:2x Zähler, TSG-3Punkt, Leerfeld, TN/TNC, 5pol., 3-Punkt, APZ | P | 080 | 1 | 2835.919
PZ42-1429 | Zähleranschlusssäule für den Außenbereich mit Regendach, Schutzart IP44, Schutzklasse II, RAL 7035, BxHxT[mm]= 1120x2025x320, Türverschluss mit Schwenkhebel für zwei Profilhalbzylinder, Türanschlag wechselbar, Sockel an Schrank montiert, Kabeltragschiene höhenverstellbar, Aufstellung mehrerer Gehäuse möglich, fertig verdrahtet, Bestückt mit:2x Zähler, TSG-3Punkt, TN/TNC, 5pol., HAK eingebaut, 3-Punkt, | P | 080 | 1 | 3091.4554
PZ42-1431 | Zähleranschlusssäule für den Außenbereich mit Regendach, Schutzart IP44, Schutzklasse II, RAL 7035, BxHxT[mm]= 1120x2025x320, Türverschluss mit Schwenkhebel für zwei Profilhalbzylinder, Türanschlag wechselbar, Sockel an Schrank montiert, Kabeltragschiene höhenverstellbar, Aufstellung mehrerer Gehäuse möglich, fertig verdrahtet, Bestückt mit:2x Zähler, TSG-3Punkt, Medienfeld, TN/TNC, 5pol., 3-Punkt, | P | 080 | 1 | 2920.6992
PZ42-1433 | Zähleranschlusssäule für den Außenbereich mit Regendach, Schutzart IP44, Schutzklasse II, RAL 7035, BxHxT[mm]= 1120x2025x320, Türverschluss mit Schwenkhebel für zwei Profilhalbzylinder, Türanschlag wechselbar, Sockel an Schrank montiert, Kabeltragschiene höhenverstellbar, Aufstellung mehrerer Gehäuse möglich, fertig verdrahtet, Bestückt mit:2x Zähler, TSG-3Punkt, Verteilerfeld, Medienfeld, TN/TNC, 5pol., HAK eingebaut, 3-Punkt, | P | 080 | 1 | 3236.0601
PZ42-1435 | Zähleranschlusssäule für den Außenbereich mit Regendach, Schutzart IP44, Schutzklasse II, RAL 7035, BxHxT[mm]= 1120x2025x320, Türverschluss mit Schwenkhebel für zwei Profilhalbzylinder, Türanschlag wechselbar, Sockel an Schrank montiert, Kabeltragschiene höhenverstellbar, Aufstellung mehrerer Gehäuse möglich, fertig verdrahtet, Bestückt mit:2x Zähler, TSG-3Punkt, Verteilerfeld, TN/TNC, 5pol., 3-Punkt, | P | 080 | 1 | 3065.2934
PZ42-1437 | Zähleranschlusssäule für den Außenbereich mit Regendach, Schutzart IP44, Schutzklasse II, RAL 7035, BxHxT[mm]= 1120x2025x320, Türverschluss mit Schwenkhebel für zwei Profilhalbzylinder, Türanschlag wechselbar, Sockel an Schrank montiert, Kabeltragschiene höhenverstellbar, Aufstellung mehrerer Gehäuse möglich, fertig verdrahtet, Bestückt mit:2x Zähler, TSG-3Punkt, Leerfeld, TN/TNC, 5pol., HAK eingebaut, 3-Punkt, | P | 080 | 1 | 2938.4063
PZ42-1439 | Zähleranschlusssäule für den Außenbereich mit Regendach, Schutzart IP44, Schutzklasse II, RAL 7035, BxHxT[mm]= 1120x2025x320, Türverschluss mit Schwenkhebel für zwei Profilhalbzylinder, Türanschlag wechselbar, Sockel an Schrank montiert, Kabeltragschiene höhenverstellbar, Aufstellung mehrerer Gehäuse möglich, fertig verdrahtet, Bestückt mit:2x Zähler, TSG-3Punkt, Leerfeld, TN/TNC, 5pol., 3-Punkt, | P | 080 | 1 | 2767.6396
PZ42-2202 | Zähleranschlusssäule für den Außenbereich mit Regendach, Schutzart IP44, Schutzklasse II, RAL 7035, BxHxT[mm]= 1120x2025x320, Türverschluss mit Schwenkhebel für zwei Profilhalbzylinder, Türanschlag wechselbar, Sockel an Schrank montiert, Kabeltragschiene höhenverstellbar, Aufstellung mehrerer Gehäuse möglich, fertig verdrahtet, Bestückt mit:3x Zähler, TSG-3Punkt, TT, 4pol. HAK eingebaut, 3-Punkt, | P | 080 | 1 | 3472.3159
PZ42-2204 | Zähleranschlusssäule für den Außenbereich mit Regendach, Schutzart IP44, Schutzklasse II, RAL 7035, BxHxT[mm]= 1120x2025x320, Türverschluss mit Schwenkhebel für zwei Profilhalbzylinder, Türanschlag wechselbar, Sockel an Schrank montiert, Kabeltragschiene höhenverstellbar, Aufstellung mehrerer Gehäuse möglich, fertig verdrahtet, Bestückt mit:3x Zähler, TSG-3Punkt, TT, 4pol. 3-Punkt, | P | 080 | 1 | 3301.5597
PZ42-2210 | Zähleranschlusssäule für den Außenbereich mit Regendach, Schutzart IP44, Schutzklasse II, RAL 7035, BxHxT[mm]= 1120x2025x320, Türverschluss mit Schwenkhebel für zwei Profilhalbzylinder, Türanschlag wechselbar, Sockel an Schrank montiert, Kabeltragschiene höhenverstellbar, Aufstellung mehrerer Gehäuse möglich, fertig verdrahtet, Bestückt mit:3x Zähler, TSG-3Punkt, TT, 4pol. HAK eingebaut, 3-Punkt, APZ | P | 080 | 1 | 3534.4167
PZ42-2212 | Zähleranschlusssäule für den Außenbereich mit Regendach, Schutzart IP44, Schutzklasse II, RAL 7035, BxHxT[mm]= 1120x2025x320, Türverschluss mit Schwenkhebel für zwei Profilhalbzylinder, Türanschlag wechselbar, Sockel an Schrank montiert, Kabeltragschiene höhenverstellbar, Aufstellung mehrerer Gehäuse möglich, fertig verdrahtet, Bestückt mit:3x Zähler, TSG-3Punkt, TT, 4pol. 3-Punkt, APZ | P | 080 | 1 | 3363.6605
PZ42-2214 | Zähleranschlusssäule für den Außenbereich mit Regendach, Schutzart IP44, Schutzklasse II, RAL 7035, BxHxT[mm]= 1120x2025x320, Türverschluss mit Schwenkhebel für zwei Profilhalbzylinder, Türanschlag wechselbar, Sockel an Schrank montiert, Kabeltragschiene höhenverstellbar, Aufstellung mehrerer Gehäuse möglich, fertig verdrahtet, Bestückt mit:4x Zähler, TT, 4pol. HAK eingebaut, 3-Punkt, | P | 080 | 1 | 3551.5888
PZ42-2216 | Zähleranschlusssäule für den Außenbereich mit Regendach, Schutzart IP44, Schutzklasse II, RAL 7035, BxHxT[mm]= 1120x2025x320, Türverschluss mit Schwenkhebel für zwei Profilhalbzylinder, Türanschlag wechselbar, Sockel an Schrank montiert, Kabeltragschiene höhenverstellbar, Aufstellung mehrerer Gehäuse möglich, fertig verdrahtet, Bestückt mit:4x Zähler, TT, 4pol. 3-Punkt, | P | 080 | 1 | 3380.8326
PZ42-2218 | Zähleranschlusssäule für den Außenbereich mit Regendach, Schutzart IP44, Schutzklasse II, RAL 7035, BxHxT[mm]= 1120x2025x320, Türverschluss mit Schwenkhebel für zwei Profilhalbzylinder, Türanschlag wechselbar, Sockel an Schrank montiert, Kabeltragschiene höhenverstellbar, Aufstellung mehrerer Gehäuse möglich, fertig verdrahtet, Bestückt mit:4x Zähler, TSG-3Punkt, TT, 4pol. HAK eingebaut, 3-Punkt, | P | 080 | 1 | 3596.3601
PZ42-2220 | Zähleranschlusssäule für den Außenbereich mit Regendach, Schutzart IP44, Schutzklasse II, RAL 7035, BxHxT[mm]= 1120x2025x320, Türverschluss mit Schwenkhebel für zwei Profilhalbzylinder, Türanschlag wechselbar, Sockel an Schrank montiert, Kabeltragschiene höhenverstellbar, Aufstellung mehrerer Gehäuse möglich, fertig verdrahtet, Bestückt mit:4x Zähler, TSG-3Punkt, TT, 4pol. 3-Punkt, | P | 080 | 1 | 3425.5934
PZ42-2222 | Zähleranschlusssäule für den Außenbereich mit Regendach, Schutzart IP44, Schutzklasse II, RAL 7035, BxHxT[mm]= 1120x2025x320, Türverschluss mit Schwenkhebel für zwei Profilhalbzylinder, Türanschlag wechselbar, Sockel an Schrank montiert, Kabeltragschiene höhenverstellbar, Aufstellung mehrerer Gehäuse möglich, fertig verdrahtet, Bestückt mit:4x Zähler, TT, 4pol. HAK eingebaut, 3-Punkt, APZ | P | 080 | 1 | 3573.2611
PZ42-2224 | Zähleranschlusssäule für den Außenbereich mit Regendach, Schutzart IP44, Schutzklasse II, RAL 7035, BxHxT[mm]= 1120x2025x320, Türverschluss mit Schwenkhebel für zwei Profilhalbzylinder, Türanschlag wechselbar, Sockel an Schrank montiert, Kabeltragschiene höhenverstellbar, Aufstellung mehrerer Gehäuse möglich, fertig verdrahtet, Bestückt mit:4x Zähler, TT, 4pol. 3-Punkt, APZ | P | 080 | 1 | 3402.4839
PZ42-2226 | Zähleranschlusssäule für den Außenbereich mit Regendach, Schutzart IP44, Schutzklasse II, RAL 7035, BxHxT[mm]= 1120x2025x320, Türverschluss mit Schwenkhebel für zwei Profilhalbzylinder, Türanschlag wechselbar, Sockel an Schrank montiert, Kabeltragschiene höhenverstellbar, Aufstellung mehrerer Gehäuse möglich, fertig verdrahtet, Bestückt mit:4x Zähler, TSG-3Punkt, TT, 4pol. HAK eingebaut, 3-Punkt, APZ | P | 080 | 1 | 3664.6605
PZ42-2228 | Zähleranschlusssäule für den Außenbereich mit Regendach, Schutzart IP44, Schutzklasse II, RAL 7035, BxHxT[mm]= 1120x2025x320, Türverschluss mit Schwenkhebel für zwei Profilhalbzylinder, Türanschlag wechselbar, Sockel an Schrank montiert, Kabeltragschiene höhenverstellbar, Aufstellung mehrerer Gehäuse möglich, fertig verdrahtet, Bestückt mit:4x Zähler, TSG-3Punkt, TT, 4pol. 3-Punkt, APZ | P | 080 | 1 | 3493.9043
PZ42-2418 | Zähleranschlusssäule für den Außenbereich mit Regendach, Schutzart IP44, Schutzklasse II, RAL 7035, BxHxT[mm]= 1120x2025x320, Türverschluss mit Schwenkhebel für zwei Profilhalbzylinder, Türanschlag wechselbar, Sockel an Schrank montiert, Kabeltragschiene höhenverstellbar, Aufstellung mehrerer Gehäuse möglich, fertig verdrahtet, Bestückt mit:2x Zähler, TSG-3Punkt, TT, 4pol. HAK eingebaut, 3-Punkt, APZ | P | 080 | 1 | 3120.0512
PZ42-2420 | Zähleranschlusssäule für den Außenbereich mit Regendach, Schutzart IP44, Schutzklasse II, RAL 7035, BxHxT[mm]= 1120x2025x320, Türverschluss mit Schwenkhebel für zwei Profilhalbzylinder, Türanschlag wechselbar, Sockel an Schrank montiert, Kabeltragschiene höhenverstellbar, Aufstellung mehrerer Gehäuse möglich, fertig verdrahtet, Bestückt mit:2x Zähler, TSG-3Punkt, Medienfeld, TT, 4pol. 3-Punkt, APZ | P | 080 | 1 | 2949.295
PZ42-2422 | Zähleranschlusssäule für den Außenbereich mit Regendach, Schutzart IP44, Schutzklasse II, RAL 7035, BxHxT[mm]= 1120x2025x320, Türverschluss mit Schwenkhebel für zwei Profilhalbzylinder, Türanschlag wechselbar, Sockel an Schrank montiert, Kabeltragschiene höhenverstellbar, Aufstellung mehrerer Gehäuse möglich, fertig verdrahtet, Bestückt mit:2x Zähler, TSG-3Punkt, Verteilerfeld, Medienfeld, TT, 4pol. HAK eingebaut, 3-Punkt, APZ | P | 080 | 1 | 3264.6558
PZ42-2424 | Zähleranschlusssäule für den Außenbereich mit Regendach, Schutzart IP44, Schutzklasse II, RAL 7035, BxHxT[mm]= 1120x2025x320, Türverschluss mit Schwenkhebel für zwei Profilhalbzylinder, Türanschlag wechselbar, Sockel an Schrank montiert, Kabeltragschiene höhenverstellbar, Aufstellung mehrerer Gehäuse möglich, fertig verdrahtet, Bestückt mit:2x Zähler, TSG-3Punkt, Verteilerfeld, TT, 4pol. 3-Punkt, APZ | P | 080 | 1 | 3093.8891
PZ42-2426 | Zähleranschlusssäule für den Außenbereich mit Regendach, Schutzart IP44, Schutzklasse II, RAL 7035, BxHxT[mm]= 1120x2025x320, Türverschluss mit Schwenkhebel für zwei Profilhalbzylinder, Türanschlag wechselbar, Sockel an Schrank montiert, Kabeltragschiene höhenverstellbar, Aufstellung mehrerer Gehäuse möglich, fertig verdrahtet, Bestückt mit:2x Zähler, TSG-3Punkt, Leerfeld, TT, 4pol. HAK eingebaut, 3-Punkt, APZ | P | 080 | 1 | 2967.0021
PZ42-2428 | Zähleranschlusssäule für den Außenbereich mit Regendach, Schutzart IP44, Schutzklasse II, RAL 7035, BxHxT[mm]= 1120x2025x320, Türverschluss mit Schwenkhebel für zwei Profilhalbzylinder, Türanschlag wechselbar, Sockel an Schrank montiert, Kabeltragschiene höhenverstellbar, Aufstellung mehrerer Gehäuse möglich, fertig verdrahtet, Bestückt mit:2x Zähler, TSG-3Punkt, Leerfeld, TT, 4pol. 3-Punkt, APZ | P | 080 | 1 | 2796.2249
PZ42-2430 | Zähleranschlusssäule für den Außenbereich mit Regendach, Schutzart IP44, Schutzklasse II, RAL 7035, BxHxT[mm]= 1120x2025x320, Türverschluss mit Schwenkhebel für zwei Profilhalbzylinder, Türanschlag wechselbar, Sockel an Schrank montiert, Kabeltragschiene höhenverstellbar, Aufstellung mehrerer Gehäuse möglich, fertig verdrahtet, Bestückt mit:2x Zähler, TSG-3Punkt, TT, 4pol. HAK eingebaut, 3-Punkt, | P | 080 | 1 | 3051.7613
PZ42-2432 | Zähleranschlusssäule für den Außenbereich mit Regendach, Schutzart IP44, Schutzklasse II, RAL 7035, BxHxT[mm]= 1120x2025x320, Türverschluss mit Schwenkhebel für zwei Profilhalbzylinder, Türanschlag wechselbar, Sockel an Schrank montiert, Kabeltragschiene höhenverstellbar, Aufstellung mehrerer Gehäuse möglich, fertig verdrahtet, Bestückt mit:2x Zähler, TSG-3Punkt, Medienfeld, TT, 4pol. 3-Punkt, | P | 080 | 1 | 2881.0051
PZ42-2434 | Zähleranschlusssäule für den Außenbereich mit Regendach, Schutzart IP44, Schutzklasse II, RAL 7035, BxHxT[mm]= 1120x2025x320, Türverschluss mit Schwenkhebel für zwei Profilhalbzylinder, Türanschlag wechselbar, Sockel an Schrank montiert, Kabeltragschiene höhenverstellbar, Aufstellung mehrerer Gehäuse möglich, fertig verdrahtet, Bestückt mit:2x Zähler, TSG-3Punkt, Verteilerfeld, Medienfeld, TT, 4pol. HAK eingebaut, 3-Punkt, | P | 080 | 1 | 3196.3555
PZ42-2436 | Zähleranschlusssäule für den Außenbereich mit Regendach, Schutzart IP44, Schutzklasse II, RAL 7035, BxHxT[mm]= 1120x2025x320, Türverschluss mit Schwenkhebel für zwei Profilhalbzylinder, Türanschlag wechselbar, Sockel an Schrank montiert, Kabeltragschiene höhenverstellbar, Aufstellung mehrerer Gehäuse möglich, fertig verdrahtet, Bestückt mit:2x Zähler, TSG-3Punkt, Verteilerfeld, TT, 4pol. 3-Punkt, | P | 080 | 1 | 3025.5887
PZ42-2438 | Zähleranschlusssäule für den Außenbereich mit Regendach, Schutzart IP44, Schutzklasse II, RAL 7035, BxHxT[mm]= 1120x2025x320, Türverschluss mit Schwenkhebel für zwei Profilhalbzylinder, Türanschlag wechselbar, Sockel an Schrank montiert, Kabeltragschiene höhenverstellbar, Aufstellung mehrerer Gehäuse möglich, fertig verdrahtet, Bestückt mit:2x Zähler, TSG-3Punkt, Leerfeld, TT, 4pol. HAK eingebaut, 3-Punkt, | P | 080 | 1 | 2898.6912
PZ42-2440 | Zähleranschlusssäule für den Außenbereich mit Regendach, Schutzart IP44, Schutzklasse II, RAL 7035, BxHxT[mm]= 1120x2025x320, Türverschluss mit Schwenkhebel für zwei Profilhalbzylinder, Türanschlag wechselbar, Sockel an Schrank montiert, Kabeltragschiene höhenverstellbar, Aufstellung mehrerer Gehäuse möglich, fertig verdrahtet, Bestückt mit:2x Zähler, TSG-3Punkt, Leerfeld, TT, 4pol. 3-Punkt, | P | 080 | 1 | 2727.935
RJ45-2BU-1000 | Datenverbindung vom APZ zum Anschlussraum für Zusatzanwendung bestehend aus: 1x Hutschienenadapter inkl. Kupplung CAT6A mit 2x Buchse RJ45/RJ45 1x Modulgehäuse RJ45 zu Hutschienenmontage inkl. Kupplung CAT6A mit 2x Buchse RJ45/RJ45 1x Verlängerungskabel CAT 6A Länge=1000mm 1x Schutzschlauch für Datenleitung inkl. Einbau in Unterverteilung | B | 120 | 1 | 145.5068
RJ45-2BU-1500 | Datenverbindung vom APZ zum Anschlussraum für Zusatzanwendung bestehend aus: 1x Hutschienenadapter inkl. Kupplung CAT6A mit 2x Buchse RJ45/RJ45 1x Modulgehäuse RJ45 zu Hutschienenmontage inkl. Kupplung CAT6A mit 2x Buchse RJ45/RJ45 1x Verlängerungskabel CAT 6A Länge=1500mm 1x Schutzschlauch für Datenleitung inkl. Einbau in Unterverteilung | B | 120 | 1 | 151.5071
RJ45-2BU-2000 | Datenverbindung vom APZ zum Anschlussraum für Zusatzanwendung bestehend aus: 1x Hutschienenadapter inkl. Kupplung CAT6A mit 2x Buchse RJ45/RJ45 1x Modulgehäuse RJ45 zu Hutschienenmontage inkl. Kupplung CAT6A mit 2x Buchse RJ45/RJ45 1x Verlängerungskabel CAT 6A Länge=2000mm 1x Schutzschlauch für Datenleitung inkl. Einbau in Unterverteilung | B | 120 | 1 | 158.0738
RJ45-2BU-500 | Datenverbindung vom APZ zum Anschlussraum für Zusatzanwendung bestehend aus: 1x Hutschienenadapter inkl. Kupplung CAT6A mit 2x Buchse RJ45/RJ45 1x Modulgehäuse RJ45 zu Hutschienenmontage inkl. Kupplung CAT6A mit 2x Buchse RJ45/RJ45 1x Verlängerungskabel CAT 6A Länge=500mm 1x Schutzschlauch für Datenleitung inkl. Einbau in Unterverteilung | B | 120 | 1 | 137.5449
RJ45-PP | RJ45-Modul für Patch Panel | B | 120 | 1 | 14.2349
RSVB1-12-360 | RSVB1-12-360Reihenschaltschrank, RSVB, BxHxT = 320x1870+130x360Schutzklasse I, IP54, RAL 7035offene Seitenwände, Seitenwandprofil gekantet, für SchrankverbindungBestehend aus:Gehäuse, Sockel, Einzeltür mit Schwenkhebel für PHZ, Flansche SF35 (oben) und SF32 (unten), komplettem Geräteträger mit Feldabdeckungen PRL, Wandhalterung | B | 021 | 1 | 1252.7473
RSVB1-12-400 | RSVB1-12-400Reihenschaltschrank, RSVB, BxHxT = 320x1870+130x400Schutzklasse I, IP54, RAL 7035offene Seitenwände, Seitenwandprofil gekantet, für SchrankverbindungBestehend aus:Gehäuse, Sockel, Einzeltür mit Schwenkhebel für PHZ, Flansche SF35 (oben) und SF32 (unten), komplettem Geräteträger mit Feldabdeckungen PRL, Wandhalterung | B | 021 | 1 | 1334.2651
RSVB1-12-500 | RSVB1-12-500Reihenschaltschrank, RSVB, BxHxT = 320x1870+130x500Schutzklasse I, IP54, RAL 7035offene Seitenwände, Seitenwandprofil gekantet, für SchrankverbindungBestehend aus:Gehäuse, Sockel, Einzeltür mit Schwenkhebel für PHZ, Flansche SF35 (oben) und SF32 (unten), komplettem Geräteträger mit Feldabdeckungen PRL, Wandhalterung | B | 021 | 1 | 1377.7566
RSVB1-12-600 | RSVB1-12-600 Reihenschaltschrank, RSVB, BxHxT = 1570x1870+130x600 Schutzklasse I, IP54, RAL 7035 offene Seitenwände, Seitenwandprofil gekantet, für Schrankverbindung Bestehend aus: Gehäuse, Sockel, Einzeltür mit Schwenkhebel für PHZ, Flansche SF35 (oben) und SF32 (unten), komplettem Geräteträger mit Feldabdeckungen PRL, Wandhalterung | B | 021 | 1 | 1475.5758
RSVB2-12-360 | RSVB2-12-360Reihenschaltschrank, RSVB, BxHxT = 570x1870+130x360Schutzklasse I, IP54, RAL 7035offene Seitenwände, Seitenwandprofil gekantet, für SchrankverbindungBestehend aus:Gehäuse, Sockel, Einzeltür mit Schwenkhebel für PHZ, Flansche SF35 (oben) und SF32 (unten), komplettem Geräteträger mit Feldabdeckungen PRL, Wandhalterung | B | 021 | 1 | 1695.6875
RSVB2-12-400 | RSVB2-12-400Reihenschaltschrank, RSVB, BxHxT = 570x1870+130x400Schutzklasse I, IP54, RAL 7035offene Seitenwände, Seitenwandprofil gekantet, für SchrankverbindungBestehend aus:Gehäuse, Sockel, Einzeltür mit Schwenkhebel für PHZ, Flansche SF35 (oben) und SF32 (unten), komplettem Geräteträger mit Feldabdeckungen PRL, Wandhalterung | B | 021 | 1 | 1731.0283
RSVB2-12-500 | RSVB2-12-500Reihenschaltschrank, RSVB, BxHxT = 570x1870+130x500Schutzklasse I, IP54, RAL 7035offene Seitenwände, Seitenwandprofil gekantet, für SchrankverbindungBestehend aus:Gehäuse, Sockel, Einzeltür mit Schwenkhebel für PHZ, Flansche SF35 (oben) und SF32 (unten), komplettem Geräteträger mit Feldabdeckungen PRL, Wandhalterung | B | 021 | 1 | 1850.5829
RSVB2-12-600 | RSVB2-12-600 Reihenschaltschrank, RSVB, BxHxT = 570x1870+130x600 Schutzklasse I, IP54, RAL 7035 offene Seitenwände, Seitenwandprofil gekantet, für Schrankverbindung Bestehend aus: Gehäuse, Sockel, Einzeltür mit Schwenkhebel für PHZ, Flansche SF35 (oben) und SF32 (unten), komplettem Geräteträger mit Feldabdeckungen PRL, Wandhalterung | B | 021 | 1 | 1970.1584
RSVB3-12-360 | RSVB3-12-360Reihenschaltschrank, RSVB, BxHxT = 820x1870+130x360Schutzklasse I, IP54, RAL 7035, offene Seitenwände, Seitenwandprofil gekantet, für SchrankverbindungBestehend aus:Gehäuse, Sockel, Einzeltür mit Schwenkhebel für PHZ, Flansche SF35 (oben) und SF32 (unten), komplettem Geräteträger mit Feldabdeckungen PRL, Wandhalterung | B | 021 | 1 | 2076.1388
RSVB3-12-400 | RSVB3-12-400Reihenschaltschrank, RSVB, BxHxT = 820x1870+130x400Schutzklasse I, IP54, RAL 7035offene Seitenwände, Seitenwandprofil gekantet, für SchrankverbindungBestehend aus:Gehäuse, Sockel, Einzeltür mit Schwenkhebel für PHZ, Flansche SF35 (oben) und SF32 (unten), komplettem Geräteträger mit Feldabdeckungen PRL, Wandhalterung | B | 021 | 1 | 2114.1861
RSVB3-12-500 | RSVB3-12-500Reihenschaltschrank, RSVB, BxHxT = 820x1870+130x500Schutzklasse I, IP54, RAL 7035offene Seitenwände, Seitenwandprofil gekantet, für SchrankverbindungBestehend aus:Gehäuse, Sockel, Einzeltür mit Schwenkhebel für PHZ, Flansche SF35 (oben) und SF32 (unten), komplettem Geräteträger mit Feldabdeckungen PRL, Wandhalterung | B | 021 | 1 | 2195.7039
RSVB3-12-600 | RSVB3-12-600 Reihenschaltschrank, RSVB, BxHxT = 820x1870+130x600 Schutzklasse I, IP54, RAL 7035 offene Seitenwände, Seitenwandprofil gekantet, für Schrankverbindung Bestehend aus: Gehäuse, Sockel, Einzeltür mit Schwenkhebel für PHZ, Flansche SF35 (oben) und SF32 (unten), komplettem Geräteträger mit Feldabdeckungen PRL, Wandhalterung | B | 021 | 1 | 2331.5808
RSVB4-12-360 | RSVB4-12-360 Reihenschaltschrank, RSVB, BxHxT = 1070x1870+130x360 Schutzklasse I, IP54, RAL 7035 offene Seitenwände, Seitenwandprofil gekantet, für Schrankverbindung Bestehend aus: Gehäuse, Sockel, Doppeltür mit Schwenkhebel für PHZ, Flansche SF35 (oben) und SF32 (unten), komplettem Geräteträger mit Feldabdeckungen PRL, Wandhalterung | B | 021 | 1 | 2638.6546
RSVB4-12-400 | RSVB4-12-400Reihenschaltschrank, RSVB, BxHxT = 1070x1870+130x400Schutzklasse I, IP54, RAL 7035offene Seitenwände, Seitenwandprofil gekantet, für SchrankverbindungBestehend aus:Gehäuse, Sockel, Doppeltür mit Schwenkhebel für PHZ, Flansche SF35 (oben) und SF32 (unten), komplettem Geräteträger mit Feldabdeckungen PRL, Wandhalterung | B | 021 | 1 | 2698.4266
RSVB4-12-500 | RSVB4-12-500 Reihenschaltschrank, RSVB, BxHxT = 1070x1870+130x500 Schutzklasse I, IP54, RAL 7035 offene Seitenwände, Seitenwandprofil gekantet, für Schrankverbindung Bestehend aus: Gehäuse, Sockel, Doppeltür mit Schwenkhebel für PHZ, Flansche SF35 (oben) und SF32 (unten), komplettem Geräteträger mit Feldabdeckungen PRL, Wandhalterung | B | 021 | 1 | 2815.2957
RSVB4-12-600 | RSVB4-12-600 Reihenschaltschrank, RSVB, BxHxT = 1070x1870+130x600 Schutzklasse I, IP54, RAL 7035 offene Seitenwände, Seitenwandprofil gekantet, für Schrankverbindung Bestehend aus: Gehäuse, Sockel, Doppeltür mit Schwenkhebel für PHZ, Flansche SF35 (oben) und SF32 (unten), komplettem Geräteträger mit Feldabdeckungen PRL, Wandhalterung | B | 021 | 1 | 2978.3208
RSVB5-12-360 | RSVB5-12-360Reihenschaltschrank, RSVB, BxHxT = 1320x1870+130x360Schutzklasse I, IP54, RAL 7035offene Seitenwände, Seitenwandprofil gekantet, für SchrankverbindungBestehend aus:Gehäuse, Sockel, Doppeltür mit Schwenkhebel für PHZ, Flansche SF35 (oben) und SF32 (unten), komplettem Geräteträger mit Feldabdeckungen PRL, Wandhalterung | B | 021 | 1 | 3233.7628
RSVB5-12-400 | RSVB5-12-400Reihenschaltschrank, RSVB, BxHxT = 1320x1870+130x400Schutzklasse I, IP54, RAL 7035offene Seitenwände, Seitenwandprofil gekantet, für SchrankverbindungBestehend aus:Gehäuse, Sockel, Doppeltür mit Schwenkhebel für PHZ, Flansche SF35 (oben) und SF32 (unten), komplettem Geräteträger mit Feldabdeckungen PRL, Wandhalterung | B | 021 | 1 | 3307.1403
RSVB5-12-500 | RSVB5-12-500Reihenschaltschrank, RSVB, BxHxT = 1320x1870+130x500Schutzklasse I, IP54, RAL 7035offene Seitenwände, Seitenwandprofil gekantet, für SchrankverbindungBestehend aus:Gehäuse, Sockel, Doppeltür mit Schwenkhebel für PHZ, Flansche SF35 (oben) und SF32 (unten), komplettem Geräteträger mit Feldabdeckungen PRL, Wandhalterung | B | 021 | 1 | 3453.885
RSVB5-12-600 | RSVB5-12-600 Reihenschaltschrank, RSVB, BxHxT = 1320x1870+130x600 Schutzklasse I, IP54, RAL 7035 offene Seitenwände, Seitenwandprofil gekantet, für Schrankverbindung Bestehend aus: Gehäuse, Sockel, Doppeltür mit Schwenkhebel für PHZ, Flansche SF35 (oben) und SF32 (unten), komplettem Geräteträger mit Feldabdeckungen PRL, Wandhalterung | B | 021 | 1 | 3644.1106
RSVB6-12-360 | RSVB6-12-360Reihenschaltschrank, RSVB, BxHxT = 1570x1870+130x360Schutzklasse I, IP54, RAL 7035offene Seitenwände, Seitenwandprofil gekantet, für SchrankverbindungBestehend aus:Gehäuse, Sockel, Doppeltür mit Schwenkhebel für PHZ, Flansche SF35 (oben) und SF32 (unten), komplettem Geräteträger mit Feldabdeckungen PRL, Wandhalterung | B | 021 | 1 | 3831.6194
RSVB6-12-400 | RSVB6-12-400Reihenschaltschrank, RSVB, BxHxT = 1570x1870+130x400Schutzklasse I, IP54, RAL 7035offene Seitenwände, Seitenwandprofil gekantet, für SchrankverbindungBestehend aus:Gehäuse, Sockel, Doppeltür mit Schwenkhebel für PHZ, Flansche SF35 (oben) und SF32 (unten), komplettem Geräteträger mit Feldabdeckungen PRL, Wandhalterung | B | 021 | 1 | 3921.2984
RSVB6-12-500 | RSVB6-12-500Reihenschaltschrank, RSVB, BxHxT = 1570x1870+130x500Schutzklasse I, IP54, RAL 7035offene Seitenwände, Seitenwandprofil gekantet, für SchrankverbindungBestehend aus:Gehäuse, Sockel, Doppeltür mit Schwenkhebel für PHZ, Flansche SF35 (oben) und SF32 (unten), komplettem Geräteträger mit Feldabdeckungen PRL, Wandhalterung | B | 021 | 1 | 4103.3418
RSVB6-12-600 | RSVB6-12-600 Reihenschaltschrank, RSVB, BxHxT = 1570x1870+130x600 Schutzklasse I, IP54, RAL 7035 offene Seitenwände, Seitenwandprofil gekantet, für Schrankverbindung Bestehend aus: Gehäuse, Sockel, Doppeltür mit Schwenkhebel für PHZ, Flansche SF35 (oben) und SF32 (unten), komplettem Geräteträger mit Feldabdeckungen PRL, Wandhalterung | B | 021 | 1 | 4320.7576
RSVK1-12-360 | RSVK1-12-360Reihenschaltschrank, RSVK, BxHxT = 320x1870+130x360Schutzklasse II, IP54, RAL 7035offene Seitenwände, Seitenwandprofil gekantet, für SchrankverbindungBestehend aus:Gehäuse, Sockel, Einzeltür mit Schwenkhebel für PHZ, Flansche SF35 (oben) und SF32 (unten), komplettem Geräteträger mit Feldabdeckungen PRL, Wandhalterung | B | 021 | 1 | 1494.5942
RSVK1-12-400 | RSVK1-12-400Reihenschaltschrank, RSVK, BxHxT = 320x1870+130x400Schutzklasse II, IP54, RAL 7035offene Seitenwände, Seitenwandprofil gekantet, für SchrankverbindungBestehend aus:Gehäuse, Sockel, Einzeltür mit Schwenkhebel für PHZ, Flansche SF35 (oben) und SF32 (unten), komplettem Geräteträger mit Feldabdeckungen PRL, Wandhalterung | B | 021 | 1 | 1540.8027
RSVK1-12-500 | RSVK1-12-500Reihenschaltschrank, RSVK, BxHxT = 320x1870+130x500Schutzklasse II, IP54, RAL 7035offene Seitenwände, Seitenwandprofil gekantet, für SchrankverbindungBestehend aus:Gehäuse, Sockel, Einzeltür mit Schwenkhebel für PHZ, Flansche SF35 (oben) und SF32 (unten), komplettem Geräteträger mit Feldabdeckungen PRL, Wandhalterung | B | 021 | 1 | 1633.1881
RSVK1-12-600 | RSVK1-12-600 Reihenschaltschrank, RSVK, BxHxT = 320x1870+130x600 Schutzklasse II, IP54, RAL 7035 offene Seitenwände, Seitenwandprofil gekantet, für Schrankverbindung Bestehend aus: Gehäuse, Sockel, Einzeltür mit Schwenkhebel für PHZ, Flansche SF35 (oben) und SF32 (unten), komplettem Geräteträger mit Feldabdeckungen PRL, Wandhalterung | B | 021 | 1 | 1731.0283
RSVK2-12-360 | RSVK2-12-360Reihenschaltschrank, RSVK, BxHxT = 570x1870+130x360Schutzklasse II, IP54, RAL 7035, offene Seitenwände, Seitenwandprofil gekantet, für SchrankverbindungBestehend aus:Gehäuse, Sockel, Einzeltür mit Schwenkhebel für PHZ, Flansche SF35 (oben) und SF32 (unten), komplettem Geräteträger mit Feldabdeckungen PRL, Wandhalterung | B | 021 | 1 | 1932.1216
RSVK2-12-400 | RSVK2-12-400Reihenschaltschrank, RSVK, BxHxT = 570x1870+130x400Schutzklasse II, IP54, RAL 7035offene Seitenwände, Seitenwandprofil gekantet, für SchrankverbindungBestehend aus:Gehäuse, Sockel, Einzeltür mit Schwenkhebel für PHZ, Flansche SF35 (oben) und SF32 (unten), komplettem Geräteträger mit Feldabdeckungen PRL, Wandhalterung | B | 021 | 1 | 1989.1767
RSVK2-12-500 | RSVK2-12-500Reihenschaltschrank, RSVK, BxHxT = 570x1870+130x500Schutzklasse II, IP54, RAL 7035offene Seitenwände, Seitenwandprofil gekantet, für SchrankverbindungBestehend aus:Gehäuse, Sockel, Einzeltür mit Schwenkhebel für PHZ, Flansche SF35 (oben) und SF32 (unten), komplettem Geräteträger mit Feldabdeckungen PRL, Wandhalterung | B | 021 | 1 | 2103.3079
RSVK2-12-600 | RSVK2-12-600 Reihenschaltschrank, RSVK, BxHxT = 570x1870+130x600 Schutzklasse II, IP54, RAL 7035 offene Seitenwände, Seitenwandprofil gekantet, für Schrankverbindung Bestehend aus: Gehäuse, Sockel, Einzeltür mit Schwenkhebel für PHZ, Flansche SF35 (oben) und SF32 (unten), komplettem Geräteträger mit Feldabdeckungen PRL, Wandhalterung | B | 021 | 1 | 2222.8835
RSVK3-12-360 | RSVK3-12-360Reihenschaltschrank, RSVK, BxHxT = 820x1870+130x360Schutzklasse II, IP54, RAL 7035offene Seitenwände, Seitenwandprofil gekantet, für SchrankverbindungBestehend aus:Gehäuse, Sockel, Einzeltür mit Schwenkhebel für PHZ, Flansche SF35 (oben) und SF32 (unten), komplettem Geräteträger mit Feldabdeckungen PRL, Wandhalterung | B | 021 | 1 | 2470.1642
RSVK3-12-400 | RSVK3-12-400Reihenschaltschrank, RSVK, BxHxT = 820x1870+130x400Schutzklasse II, IP54, RAL 7035offene Seitenwände, Seitenwandprofil gekantet, für SchrankverbindungBestehend aus:Gehäuse, Sockel, Einzeltür mit Schwenkhebel für PHZ, Flansche SF35 (oben) und SF32 (unten), komplettem Geräteträger mit Feldabdeckungen PRL, Wandhalterung | B | 021 | 1 | 2532.6636
RSVK3-12-500 | RSVK3-12-500Reihenschaltschrank, RSVK, BxHxT = 820x1870+130x500Schutzklasse II, IP54, RAL 7035offene Seitenwände, Seitenwandprofil gekantet, für SchrankverbindungBestehend aus:Gehäuse, Sockel, Einzeltür mit Schwenkhebel für PHZ, Flansche SF35 (oben) und SF32 (unten), komplettem Geräteträger mit Feldabdeckungen PRL, Wandhalterung | B | 021 | 1 | 2663.1068
RSVK3-12-600 | RSVK3-12-600 Reihenschaltschrank, RSVK, BxHxT = 820x1870+130x600 Schutzklasse II, IP54, RAL 7035 offene Seitenwände, Seitenwandprofil gekantet, für Schrankverbindung Bestehend aus: Gehäuse, Sockel, Einzeltür mit Schwenkhebel für PHZ, Flansche SF35 (oben) und SF32 (unten), komplettem Geräteträger mit Feldabdeckungen PRL, Wandhalterung | B | 021 | 1 | 2798.9733
RSVK4-12-360 | RSVK4-12-360 Reihenschaltschrank, RSVK, BxHxT = 1070x1870+130x360 Schutzklasse II, IP54, RAL 7035 offene Seitenwände, Seitenwandprofil gekantet, für Schrankverbindung Bestehend aus: Gehäuse, Sockel, Doppeltür mit Schwenkhebel für PHZ, Flansche SF35 (oben) und SF32 (unten), komplettem Geräteträger mit Feldabdeckungen PRL, Wandhalterung | B | 021 | 1 | 3097.8963
RSVK4-12-400 | RSVK4-12-400Reihenschaltschrank, RSVK, BxHxT = 1070x1870+130x400Schutzklasse II, IP54, RAL 7035offene Seitenwände, Seitenwandprofil gekantet, für SchrankverbindungBestehend aus:Gehäuse, Sockel, Doppeltür mit Schwenkhebel für PHZ, Flansche SF35 (oben) und SF32 (unten), komplettem Geräteträger mit Feldabdeckungen PRL, Wandhalterung | B | 021 | 1 | 3184.8584
RSVK4-12-500 | RSVK4-12-500 Reihenschaltschrank, RSVK, BxHxT = 1070x1870+130x500 Schutzklasse II, IP54, RAL 7035 offene Seitenwände, Seitenwandprofil gekantet, für Schrankverbindung Bestehend aus: Gehäuse, Sockel, Doppeltür mit Schwenkhebel für PHZ, Flansche SF35 (oben) und SF32 (unten), komplettem Geräteträger mit Feldabdeckungen PRL, Wandhalterung | B | 021 | 1 | 3339.7537
RSVK4-12-600 | RSVK4-12-600 Reihenschaltschrank, RSVK, BxHxT = 1070x1870+130x600 Schutzklasse II, IP54, RAL 7035 offene Seitenwände, Seitenwandprofil gekantet, für Schrankverbindung Bestehend aus: Gehäuse, Sockel, Doppeltür mit Schwenkhebel für PHZ, Flansche SF35 (oben) und SF32 (unten), komplettem Geräteträger mit Feldabdeckungen PRL, Wandhalterung | B | 021 | 1 | 3502.7998
RSVK5-12-360 | RSVK5-12-360Reihenschaltschrank, RSVK, BxHxT = 1320x1870+130x360Schutzklasse II, IP54, RAL 7035offene Seitenwände, Seitenwandprofil gekantet, für SchrankverbindungBestehend aus:Gehäuse, Sockel, Doppeltür mit Schwenkhebel für PHZ, Flansche SF35 (oben) und SF32 (unten), komplettem Geräteträger mit Feldabdeckungen PRL, Wandhalterung | B | 021 | 1 | 3771.8264
RSVK5-12-400 | RSVK5-12-400Reihenschaltschrank, RSVK, BxHxT = 1320x1870+130x400Schutzklasse II, IP54, RAL 7035offene Seitenwände, Seitenwandprofil gekantet, für SchrankverbindungBestehend aus:Gehäuse, Sockel, Doppeltür mit Schwenkhebel für PHZ, Flansche SF35 (oben) und SF32 (unten), komplettem Geräteträger mit Feldabdeckungen PRL, Wandhalterung | B | 021 | 1 | 3875.0794
RSVK5-12-500 | RSVK5-12-500Reihenschaltschrank, RSVK, BxHxT = 1320x1870+130x500Schutzklasse II, IP54, RAL 7035offene Seitenwände, Seitenwandprofil gekantet, für SchrankverbindungBestehend aus:Gehäuse, Sockel, Doppeltür mit Schwenkhebel für PHZ, Flansche SF35 (oben) und SF32 (unten), komplettem Geräteträger mit Feldabdeckungen PRL, Wandhalterung | B | 021 | 1 | 4078.9001
RSVK5-12-600 | RSVK5-12-600 Reihenschaltschrank, RSVK, BxHxT = 1320x1870+130x600 Schutzklasse II, IP54, RAL 7035 offene Seitenwände, Seitenwandprofil gekantet, für Schrankverbindung Bestehend aus: Gehäuse, Sockel, Doppeltür mit Schwenkhebel für PHZ, Flansche SF35 (oben) und SF32 (unten), komplettem Geräteträger mit Feldabdeckungen PRL, Wandhalterung | B | 021 | 1 | 4269.1258
RSVK6-12-360 | RSVK6-12-360Reihenschaltschrank, RSVK, BxHxT = 1570x1870+130x360Schutzklasse II, IP54, RAL 7035offene Seitenwände, Seitenwandprofil gekantet, für SchrankverbindungBestehend aus:Gehäuse, Sockel, Doppeltür mit Schwenkhebel für PHZ, Flansche SF35 (oben) und SF32 (unten), komplettem Geräteträger mit Feldabdeckungen PRL, Wandhalterung | B | 021 | 1 | 4462.0579
RSVK6-12-400 | RSVK6-12-400Reihenschaltschrank, RSVK, BxHxT = 1570x1870+130x400Schutzklasse II, IP54, RAL 7035offene Seitenwände, Seitenwandprofil gekantet, für SchrankverbindungBestehend aus:Gehäuse, Sockel, Doppeltür mit Schwenkhebel für PHZ, Flansche SF35 (oben) und SF32 (unten), komplettem Geräteträger mit Feldabdeckungen PRL, Wandhalterung | B | 021 | 1 | 4570.7553
RSVK6-12-500 | RSVK6-12-500Reihenschaltschrank, RSVK, BxHxT = 1570x1870+130x500Schutzklasse II, IP54, RAL 7035offene Seitenwände, Seitenwandprofil gekantet, für SchrankverbindungBestehend aus:Gehäuse, Sockel, Doppeltür mit Schwenkhebel für PHZ, Flansche SF35 (oben) und SF32 (unten), komplettem Geräteträger mit Feldabdeckungen PRL, Wandhalterung | B | 021 | 1 | 4782.7057
RSVK6-12-600 | RSVK6-12-600 Reihenschaltschrank, RSVK, BxHxT = 1570x1870+130x600 Schutzklasse II, IP54, RAL 7035 offene Seitenwände, Seitenwandprofil gekantet, für Schrankverbindung Bestehend aus: Gehäuse, Sockel, Doppeltür mit Schwenkhebel für PHZ, Flansche SF35 (oben) und SF32 (unten), komplettem Geräteträger mit Feldabdeckungen PRL, Wandhalterung | B | 021 | 1 | 5000.111
S-PKV112 | Sockel passend für PKV112ES und DS | P | 080 | 1 | 446.0663
S-PKV140 | Sockel passend für PKV140ES und DS | P | 080 | 1 | 936.5787
S-PKV58 | Sockel passend für PKV58ES und DS | P | 080 | 1 | 320.5534
S-PKV80 | Sockel passend für PKV80ES und DS | P | 080 | 1 | 362.7442
SA12/10-500 | Abdeckprofil für Sammelschiene, Länge=500mm | B | 120 | 1 | 4.7625
SF30 | SF30Flanschplatte SF30Flansch geschlossen ohne Dichtungsgummi inkl. DrehverschlussschraubenEinbauöffnung: 122x208 mm, IP41 | B | 090 | 1 | 19.0289
SF31 | SF31Flanschplatte SF31Flansch mit Nippeleinsatz und Dichtungsgummi inkl. montierten Drehverschlussschrauben42xPG 13,5; 5xPG 16; 2xPG 29Einbauöffnung: 122x208 mm, IP41 | B | 090 | 1 | 29.886
SF32 | SF32Flanschplatte SF32Flansch geschlossen mit Dichtungsgummi inkl. montierten DrehverschlussschraubenEinbauöffnung: 122x208 mm, IP54 | B | 090 | 1 | 19.0289
SF33 | SF33Flanschplatte SF33Flansch mit PG Vorprägungen inkl. montierten Drehverschlussschrauben4xPG 21; 12xPG 16Einbauöffnung: 122x208 mm, IP54 | B | 090 | 1 | 19.0289
SF34 | SF34Flanschplatte SF34Flansch mit Moosgummieinsatz inkl. montierten DrehverschlussschraubenEinbauöffnung: 122x208 mm, IP54 | B | 090 | 1 | 29.886
SF35 | SF35Membranflansch SF35für Kabeldurchmesser:7x7-12mm; 11x10-14mm13x12-18mm; 3x17-32mm4x14-20mmEinbauöffnung: 122x208 mm, IP54, inkl. Drehverschlussschrauben | B | 090 | 1 | 35.3198
SF38 | SF38Membranflansch SF38für Einspeisung:3x35-50 mmEinbauöffnung: 122x208 mm, IP54, inkl. Drehverschlussschrauben | B | 090 | 1 | 35.3198
SF41 | SF41 Flanschplatte geschlossenEinbauöffnung: 83x215 mm, IP54, geschäumt, grau | B | 090 | 1 | 10.8571
SF41w | SF41 Flanschplatte geschlossen Einbauöffnung: 83x215 mm, IP54, geschäumt, weiß | B | 090 | 1 | 10.8571
SF44 | SF44Flanschplatte SF44Flanschplatte mit NippelflanschEinbauöffnung: 83x215 mm, IP41 | B | 090 | 1 | 16.3015
SF45 | SF45 MoosgummiflanschEinbauöffnung: 83x215 mm, IP54, grau | B | 090 | 1 | 16.3015
SF45w | Moosgummiflansch SF45, IP54, weiß | B | 090 | 1 | 29.886
SFT-600-600 | Ausschnitt in Verteilertüre 600x600mm inkl. Einbau einer Sichtscheibe 3mm Klarsicht geklemmt durch verschraubte Winkelprofile | B | 120 | 1 | 350.5758
SH | Schwenkhebel für Profilhalbzylinder | B | 120 | 1 | 26.6656
SH12 | Schwenkhebel für PHZ, mit Stangenschloss und Flachstangensatz 12 reihig | B | 120 | 1 | 91.4308
SHF | Schwenkhebel für PHZ, mit St. u. Flachstangensatz | B | 120 | 1 | 91.4308
SHF12-210 | Schwenkhebel für PHZ, mit Stangenschloss und Rundstangensatz 12 reihig für BT=210mm | B | 120 | 1 | 91.4308
SHF5 | Schwenkhebel für PHZ, mit Stangenschloss und Flachstangensatz 5 reihig | B | 120 | 1 | 91.4308
SHF6 | Schwenkhebel für PHZ, mit Stangenschloss und Flachstangensatz 6 reihig | B | 120 | 1 | 91.4308
SHF7 | Schwenkhebel für PHZ, mit Stangenschloss und Flachstangensatz 7 reihig | B | 120 | 1 | 91.4308
SHF8 | Schwenkhebel für PHZ, mit Stangenschloss und Flachstangensatz 8 reihig | B | 120 | 1 | 91.4308
SHF9 | Schwenkhebel für PHZ, mit Stangenschloss und Flachstangensatz 9 reihig | B | 120 | 1 | 91.4308
SHP | Schwenkhebel für PHZ, mit Stangenschloss inkl. Verschlusszunge | B | 120 | 1 | 43.1768
SL1850-1-1-0 | SL185 0-1-1-0 - Systemleiste für Kabel- und Festplatzverteiler - nach DIN EN 60439-1 - Anschluss- und Befestigung auf Sammelschienensystem 185mm - je nach Ausführung enthalten: D02-Sicherungssockel 3pol. & FI-Schalter/ LS-Schalter - Abmessung 100x710x165mm Bestückung: - Schienensystem 185mm - 1 x CEE Steckdose 16A - 1 x CEE Steckdose 32A | B | 120 | 1 | 963.8002
SL1850-2-0-0 | SL185 0-2-0-0 - Systemleiste für Kabel- und Festplatzverteiler - nach DIN EN 60439-1 - Anschluss- und Befestigung auf Sammelschienensystem 185mm - je nach Ausführung enthalten: D02-Sicherungssockel 3pol. & FI-Schalter/ LS-Schalter - Abmessung 100x710x165mm Bestückung: - Schienensystem 185mm - 2 x CEE Steckdose 16A | B | 120 | 1 | 915.6196
SL1852-0-1-0 | SL185 2-0-1-0 - Systemleiste für Kabel- und Festplatzverteiler - nach DIN EN 60439-1 - Anschluss- und Befestigung auf Sammelschienensystem 185mm - je nach Ausführung enthalten: D02-Sicherungssockel 3pol. & FI-Schalter/ LS-Schalter - Abmessung 100x710x165mm Bestückung: - Schienensystem 185mm - 2 x Schukosteckdose - 1 x CEE Steckdose 32A | B | 120 | 1 | 905.4024
SL1852-1-0-0 | SL185 2-1-0-0 - Systemleiste für Kabel- und Festplatzverteiler - nach DIN EN 60439-1 - Anschluss- und Befestigung auf Sammelschienensystem 185mm - je nach Ausführung enthalten: D02-Sicherungssockel 3pol. & FI-Schalter/ LS-Schalter - Abmessung 100x710x165mm Bestückung: - Schienensystem 185mm - 2 x Schukosteckdose - 1 x CEE Steckdose 16A | B | 120 | 1 | 883.4888
SL1854-0-0-0 | SL185 4-0-0-0 - Systemleiste für Kabel- und Festplatzverteiler - nach DIN EN 60439-1 - Anschluss- und Befestigung auf Sammelschienensystem 185mm - je nach Ausführung enthalten: D02-Sicherungssockel 3pol. & FI-Schalter/ LS-Schalter - Abmessung 100x710x165mm Bestückung: - Schienensystem 185mm - 4 x Schukosteckdose | B | 120 | 1 | 819.2375
SLST1 | Serviceleistung Service-Techniker | D | 120 | 1 | 140
SO100MWSK | Sockel für MWSK Bauhöhe 100 mm | B | 020 | 1 | 129.5095
SO130-1-300 | Standverteilungssockel aus Stahlblech pulverbeschichtet RAL 7016, 130mm hoch, Sockelblende vorne und hinten für Bautiefe 300 bis 600mm, 1-Feld breit, Bautiefe 300mm | B | 020 | 1 | 114.5508
SO130-1-360 | Standverteilungssockel aus Stahlblech pulverbeschichtet RAL 7016, 130mm hoch, Sockelblende vorne und hinten für Bautiefe 300 bis 600mm, 1-Feld breit, Bautiefe 360mm | B | 020 | 1 | 114.5508
SO130-1-400 | Standverteilungssockel aus Stahlblech pulverbeschichtet RAL 7016, 130mm hoch, Sockelblende vorne und hinten für Bautiefe 300 bis 600mm, 1-Feld breit, Bautiefe 400mm | B | 020 | 1 | 114.5508
SO130-1-500 | Standverteilungssockel aus Stahlblech pulverbeschichtet RAL 7016, 130mm hoch, Sockelblende vorne und hinten für Bautiefe 300 bis 600mm, 1-Feld breit, Bautiefe 500mm | B | 020 | 1 | 114.5508
SO130-1-600 | Standverteilungssockel aus Stahlblech pulverbeschichtet RAL 7016, 130mm hoch, Sockelblende vorne und hinten für Bautiefe 300 bis 600mm, 1-Feld breit, Bautiefe 600mm | B | 020 | 1 | 114.5508
SO130-2-300 | Standverteilungssockel aus Stahlblech pulverbeschichtet RAL 7016, 130mm hoch, Sockelblende vorne und hinten für Bautiefe 300 bis 600mm, 2-Feld breit, Bautiefe 300mm | B | 020 | 1 | 134.0937
SO130-2-360 | Standverteilungssockel aus Stahlblech pulverbeschichtet RAL 7016, 130mm hoch, Sockelblende vorne und hinten für Bautiefe 300 bis 600mm, 2-Feld breit, Bautiefe 360mm | B | 020 | 1 | 134.0937
SO130-2-400 | Standverteilungssockel aus Stahlblech pulverbeschichtet RAL 7016, 130mm hoch, Sockelblende vorne und hinten für Bautiefe 300 bis 600mm, 2-Feld breit, Bautiefe 400mm | B | 020 | 1 | 134.0937
SO130-2-500 | Standverteilungssockel aus Stahlblech pulverbeschichtet RAL 7016, 130mm hoch, Sockelblende vorne und hinten für Bautiefe 300 bis 600mm, 2-Feld breit, Bautiefe 500mm | B | 020 | 1 | 134.0937
SO130-2-600 | Standverteilungssockel aus Stahlblech pulverbeschichtet RAL 7016, 130mm hoch, Sockelblende vorne und hinten für Bautiefe 300 bis 600mm, 2-Feld breit, Bautiefe 600mm | B | 020 | 1 | 134.0937
SO130-3-300 | Standverteilungssockel aus Stahlblech pulverbeschichtet RAL 7016, 130mm hoch, Sockelblende vorne und hinten für Bautiefe 300 bis 600mm, 3-Feld breit, Bautiefe 300mm | B | 020 | 1 | 153.647
SO130-3-360 | Standverteilungssockel aus Stahlblech pulverbeschichtet RAL 7016, 130mm hoch, Sockelblende vorne und hinten für Bautiefe 300 bis 600mm, 3-Feld breit, Bautiefe 360mm | B | 020 | 1 | 153.647
SO130-3-400 | Standverteilungssockel aus Stahlblech pulverbeschichtet RAL 7016, 130mm hoch, Sockelblende vorne und hinten für Bautiefe 300 bis 600mm, 3-Feld breit, Bautiefe 400mm | B | 020 | 1 | 153.647
SO130-3-500 | Standverteilungssockel aus Stahlblech pulverbeschichtet RAL 7016, 130mm hoch, Sockelblende vorne und hinten für Bautiefe 300 bis 600mm, 3-Feld breit, Bautiefe 500mm | B | 020 | 1 | 153.647
SO130-3-600 | Standverteilungssockel aus Stahlblech pulverbeschichtet RAL 7016, 130mm hoch, Sockelblende vorne und hinten für Bautiefe 300 bis 600mm, 3-Feld breit, Bautiefe 600mm | B | 020 | 1 | 153.647
SO130-4-300 | Standverteilungssockel aus Stahlblech pulverbeschichtet RAL 7016, 130mm hoch, Sockelblende vorne und hinten für Bautiefe 300 bis 600mm, 4-Feld breit, Bautiefe 300mm | B | 020 | 1 | 167.6197
SO130-4-360 | Standverteilungssockel aus Stahlblech pulverbeschichtet RAL 7016, 130mm hoch, Sockelblende vorne und hinten für Bautiefe 300 bis 600mm, 4-Feld breit, Bautiefe 360mm | B | 020 | 1 | 167.6197
SO130-4-400 | Standverteilungssockel aus Stahlblech pulverbeschichtet RAL 7016, 130mm hoch, Sockelblende vorne und hinten für Bautiefe 300 bis 600mm, 4-Feld breit, Bautiefe 400mm | B | 020 | 1 | 167.6197
SO130-4-500 | Standverteilungssockel aus Stahlblech pulverbeschichtet RAL 7016, 130mm hoch, Sockelblende vorne und hinten für Bautiefe 300 bis 600mm, 4-Feld breit, Bautiefe 500mm | B | 020 | 1 | 167.6197
SO130-4-600 | Standverteilungssockel aus Stahlblech pulverbeschichtet RAL 7016, 130mm hoch, Sockelblende vorne und hinten für Bautiefe 300 bis 600mm, 4-Feld breit, Bautiefe 600mm | B | 020 | 1 | 167.6197
SO130-5-300 | Standverteilungssockel aus Stahlblech pulverbeschichtet RAL 7016, 130mm hoch, Sockelblende vorne und hinten für Bautiefe 300 bis 600mm, 5-Feld breit, Bautiefe 300mm | B | 020 | 1 | 181.5924
SO130-5-360 | Standverteilungssockel aus Stahlblech pulverbeschichtet RAL 7016, 130mm hoch, Sockelblende vorne und hinten für Bautiefe 300 bis 600mm, 5-Feld breit, Bautiefe 360mm | B | 020 | 1 | 181.5924
SO130-5-400 | Standverteilungssockel aus Stahlblech pulverbeschichtet RAL 7016, 130mm hoch, Sockelblende vorne und hinten für Bautiefe 300 bis 600mm, 5-Feld breit, Bautiefe 400mm | B | 020 | 1 | 181.5924
SO130-5-500 | Standverteilungssockel aus Stahlblech pulverbeschichtet RAL 7016, 130mm hoch, Sockelblende vorne und hinten für Bautiefe 300 bis 600mm, 5-Feld breit, Bautiefe 500mm | B | 020 | 1 | 181.5924
SO130-5-600 | Standverteilungssockel aus Stahlblech pulverbeschichtet RAL 7016, 130mm hoch, Sockelblende vorne und hinten für Bautiefe 300 bis 600mm, 5-Feld breit, Bautiefe 600mm | B | 020 | 1 | 181.5924
SO130-6-300 | Standverteilungssockel aus Stahlblech pulverbeschichtet RAL 7016, 130mm hoch, Sockelblende vorne und hinten für Bautiefe 300 bis 600mm, 6-Feld breit, Bautiefe 300mm | B | 020 | 1 | 237.4516
SO130-6-360 | Standverteilungssockel aus Stahlblech pulverbeschichtet RAL 7016, 130mm hoch, Sockelblende vorne und hinten für Bautiefe 300 bis 600mm, 6-Feld breit, Bautiefe 360mm | B | 020 | 1 | 237.4516
SO130-6-400 | Standverteilungssockel aus Stahlblech pulverbeschichtet RAL 7016, 130mm hoch, Sockelblende vorne und hinten für Bautiefe 300 bis 600mm, 6-Feld breit, Bautiefe 400mm | B | 020 | 1 | 237.4516
SO130-6-500 | Standverteilungssockel aus Stahlblech pulverbeschichtet RAL 7016, 130mm hoch, Sockelblende vorne und hinten für Bautiefe 300 bis 600mm, 6-Feld breit, Bautiefe 500mm | B | 020 | 1 | 237.4516
SO130-6-600 | Standverteilungssockel aus Stahlblech pulverbeschichtet RAL 7016, 130mm hoch, Sockelblende vorne und hinten für Bautiefe 300 bis 600mm, 6-Feld breit, Bautiefe 600mm | B | 020 | 1 | 237.4516
SO130MWSK | Sockel für MWSK Bauhöhe 130 mm | B | 020 | 1 | 153.647
SO150-1-210 | Standverteilungssockel aus Stahlblech pulverbeschichtet RAL 7016, 150mm hoch, Sockelblende vorne für Bautiefe 210 und 230mm, 1-Feld breit, Bautiefe 210mm | B | 020 | 1 | 67.2829
SO150-1-230 | Standverteilungssockel aus Stahlblech pulverbeschichtet RAL 7016, 150mm hoch, Sockelblende vorne für Bautiefe 210 und 230mm, 1-Feld breit, Bautiefe 230mm | B | 020 | 1 | 79.6401
SO150-2-210 | Standverteilungssockel aus Stahlblech pulverbeschichtet RAL 7016, 150mm hoch, Sockelblende vorne für Bautiefe 210 und 230mm, 2-Feld breit, Bautiefe 210mm | B | 020 | 1 | 77.5316
SO150-2-230 | Standverteilungssockel aus Stahlblech pulverbeschichtet RAL 7016, 150mm hoch, Sockelblende vorne für Bautiefe 210 und 230mm, 2-Feld breit, Bautiefe 230mm | B | 020 | 1 | 90.8958
SO150-3-210 | Standverteilungssockel aus Stahlblech pulverbeschichtet RAL 7016, 150mm hoch, Sockelblende vorne für Bautiefe 210 und 230mm, 3-Feld breit, Bautiefe 210mm | B | 020 | 1 | 86.2907
SO150-3-230 | Standverteilungssockel aus Stahlblech pulverbeschichtet RAL 7016, 150mm hoch, Sockelblende vorne für Bautiefe 210 und 230mm, 3-Feld breit, Bautiefe 230mm | B | 020 | 1 | 102.0992
SO150-4-210 | Standverteilungssockel aus Stahlblech pulverbeschichtet RAL 7016, 150mm hoch, Sockelblende vorne für Bautiefe 210 und 230mm, 4-Feld breit, Bautiefe 210mm | B | 020 | 1 | 96.7807
SO150-4-230 | Standverteilungssockel aus Stahlblech pulverbeschichtet RAL 7016, 150mm hoch, Sockelblende vorne für Bautiefe 210 und 230mm, 4-Feld breit, Bautiefe 230mm | B | 020 | 1 | 113.3444
SO150-5-210 | Standverteilungssockel aus Stahlblech pulverbeschichtet RAL 7016, 150mm hoch, Sockelblende vorne für Bautiefe 210 und 230mm, 5-Feld breit, Bautiefe 210mm | B | 020 | 1 | 112.4004
SO150-5-230 | Standverteilungssockel aus Stahlblech pulverbeschichtet RAL 7016, 150mm hoch, Sockelblende vorne für Bautiefe 210 und 230mm, 5-Feld breit, Bautiefe 230mm | B | 020 | 1 | 129.5095
SO150-6-210 | Standverteilungssockel aus Stahlblech pulverbeschichtet RAL 7016, 150mm hoch, Sockelblende vorne für Bautiefe 210 und 230mm, 6-Feld breit, Bautiefe 210mm | B | 020 | 1 | 121.1595
SO150-6-230 | Standverteilungssockel aus Stahlblech pulverbeschichtet RAL 7016, 150mm hoch, Sockelblende vorne für Bautiefe 210 und 230mm, 6-Feld breit, Bautiefe 230mm | B | 020 | 1 | 150.2588
SO150VDEW | Sockel (Umbau von Wand- auf Standverteilung) Bauhöhe 150 mm | B | 020 | 1 | 129.5095
SO200VDEW | Sockel (Umbau von Wand- auf Standverteilung) Bauhöhe 200 mm | B | 020 | 1 | 157.4654
SO400MWSK | Sockel für MWSK Bauhöhe 400 mm | B | 020 | 1 | 360.6357
SOF-25 | Sockelfüller 25 Liter | B | 120 | 1 | 27.6726
SPVK | Spannungsversorgung Kommunikation fertig in Verteilerschrank eingebaut bestehend aus: 1 Sammelschienenhalter für LS-Automat 1 LS 1pol. 6A 25kA 1 Glashaube plombierbar 2 Sammelschienenklemme 16mm² 2 Twinaderendhülsen 1 kurzschlussfestes Kabel 1 Kabelsatz mit 2x 3pol. Steckern 1 Isolierschlauch 7mm weiss | B | 120 | 1 | 114.2781
SPVK-RJ45-ZPW-N | Nachrüstsatz für Spannungsversorgung Kommunikation und Datenverbindung für VBEW Messplatte bestehend aus: 1 LS 1pol. Z10A 25kA 1 Brücke zum Nachbarautomaten 1 Datenkabel Länge 0,5 m Stecker/Buchse 1 Hutschienenadapter RJ45 mit 2x Buchse 1 Einspeiseklemme | B | 120 | 1 | 162.2383
SS-1pol-20-5-1 | Sammelschiene CU 1-polig, BxH=20x5mm, 1-Feld | B | 140 | 1 | 13.3852
SS-1pol-20-5-2 | Sammelschiene CU 1-polig, BxH=20x5mm, 2-Feld | B | 140 | 1 | 21.6723
SS-1pol-20-5-3 | Sammelschiene CU 1-polig, BxH=20x5mm, 3-Feld | B | 140 | 1 | 34.0505
SS-1pol-30-10-1 | Sammelschiene CU 1-polig, BxH=30x10mm, 1-Feld | B | 140 | 1 | 29.4245
SS-1pol-30-10-2 | Sammelschiene CU 1-polig, BxH=30x10mm, 2-Feld | B | 140 | 1 | 54.2438
SS-1pol-30-10-3 | Sammelschiene CU 1-polig, BxH=30x10mm, 3-Feld | B | 140 | 1 | 83.1962
SS-1pol-30-5-1 | Sammelschiene CU 1-polig, BxH=30x5mm, 1-Feld | B | 140 | 1 | 17.5917
SS-1pol-30-5-2 | Sammelschiene CU 1-polig, BxH=30x5mm, 2-Feld | B | 140 | 1 | 30.0224
SS-1pol-30-5-3 | Sammelschiene CU 1-polig, BxH=30x5mm, 3-Feld | B | 140 | 1 | 46.5441
SS-3pol-20-5-1 | Sammelschiene CU 3-polig, BxH=20x5mm, 1-Feld | B | 140 | 1 | 40.9844
SS-3pol-20-5-2 | Sammelschiene CU 3-polig, BxH=20x5mm, 2-Feld | B | 140 | 1 | 69.9368
SS-3pol-20-5-3 | Sammelschiene CU 3-polig, BxH=20x5mm, 3-Feld | B | 140 | 1 | 94.7667
SS-3pol-30-10-1 | Sammelschiene CU 3-polig, BxH=30x10mm, 1-Feld | B | 140 | 1 | 89.9517
SS-3pol-30-10-2 | Sammelschiene CU 3-polig, BxH=30x10mm, 2-Feld | B | 140 | 1 | 168.5428
SS-3pol-30-10-3 | Sammelschiene CU 3-polig, BxH=30x10mm, 3-Feld | B | 140 | 1 | 242.9904
SS-3pol-30-5-1 | Sammelschiene CU 3-polig, BxH=30x5mm, 1-Feld | B | 140 | 1 | 55.2823
SS-3pol-30-5-2 | Sammelschiene CU 3-polig, BxH=30x5mm, 2-Feld | B | 140 | 1 | 96.6549
SS-3pol-30-5-3 | Sammelschiene CU 3-polig, BxH=30x5mm, 3-Feld | B | 140 | 1 | 133.8734
SS-5pol-20-5-1 | Sammelschiene CU 5-polig, BxH=20x5mm, 1-Feld | B | 140 | 1 | 54.548
SS-5pol-20-5-2 | Sammelschiene CU 5-polig, BxH=20x5mm, 2-Feld | B | 140 | 1 | 100.0536
SS-5pol-20-5-3 | Sammelschiene CU 5-polig, BxH=20x5mm, 3-Feld | B | 140 | 1 | 141.4262
SS-5pol-30-10-1 | Sammelschiene CU 5-polig, BxH=30x10mm, 1-Feld | B | 140 | 1 | 134.786
SS-5pol-30-10-2 | Sammelschiene CU 5-polig, BxH=30x10mm, 2-Feld | B | 140 | 1 | 263.0158
SS-5pol-30-10-3 | Sammelschiene CU 5-polig, BxH=30x10mm, 3-Feld | B | 140 | 1 | 387.1125
SS-5pol-30-5-1 | Sammelschiene CU 5-polig, BxH=30x5mm, 1-Feld | B | 140 | 1 | 75.6539
SS-5pol-30-5-2 | Sammelschiene CU 5-polig, BxH=30x5mm, 2-Feld | B | 140 | 1 | 141.8143
SS-5pol-30-5-3 | Sammelschiene CU 5-polig, BxH=30x5mm, 3-Feld | B | 140 | 1 | 203.8731
SSEV-5-12-5 | SSEV-5-12-5 Sammelschieneneckverbinder 5pol. für 35 mm für 12x5 mm CU | B | 140 | 1 | 533.3326
SSH-1pol-45 | Sammelschienenhalter 1-polig N/PE, Bestehend aus: - 1x Sammelschienenhalter - 2x Befestigungsschraube 4,8x38 - Bauhöhe 45mm | B | 140 | 1 | 28.2705
SSH-1pol-55 | Sammelschienenhalter 1-polig N/PE, Bestehend aus: - 1x Sammelschienenhalter - 2x Befestigungsschraube 4,8x38 - Bauhöhe 55mm | B | 140 | 1 | 28.2705
SSH-3pol-60 | Sammelschienenhalter 3-polig 60mm Mittenabstand, Bestehend aus: 1x Sammelschienenhalter 2x Befestigungsschraube 4,8x25 | B | 140 | 1 | 53.8032
SSH-5pol-60 | Sammelschienenhalter 5-polig 60mm Mittenabstand, Bestehend aus: 1x Sammelschienenhalter 2x Befestigungsschraube 4,8x13 2x Befestigungsschraube 4,8x25 5x Distanzhülse 1x Haltewinkel | B | 140 | 1 | 81.5178
SSS-3pol-60-20-5-1 | Sammelschienensystem 3-pol. Komplett 60mm Mittenabstand, Bestehend aus: - 3x Sammelschiene CU, BxH=20x5mm, 1-Feld - 2x Sammelschienenhalter 3-polig komplett - 2x Berührungsschutzwinkel 3-polig | B | 140 | 1 | 109.8932
SSS-3pol-60-20-5-2 | Sammelschienensystem 3-pol. Komplett 60mm Mittenabstand, Bestehend aus: - 3x Sammelschiene CU, BxH=20x5mm, 2-Feld - 2x Sammelschienenhalter 3-polig komplett - 2x Berührungsschutzwinkel 3-polig | B | 140 | 1 | 134.7336
SSS-3pol-60-20-5-3 | Sammelschienensystem 3-pol. Komplett 60mm Mittenabstand, Bestehend aus: - 3x Sammelschiene CU, BxH=20x5mm, 3-Feld - 2x Sammelschienenhalter 3-polig komplett - 2x Berührungsschutzwinkel 3-polig | B | 140 | 1 | 184.6869
SSS-3pol-60-30-10-1 | Sammelschienensystem 3-pol. Komplett 60mm Mittenabstand, Bestehend aus: - 3x Sammelschiene CU, BxH=30x10mm, 1-Feld - 2x Sammelschienenhalter 3-polig komplett - 2x Berührungsschutzwinkel 3-polig | B | 140 | 1 | 156.794
SSS-3pol-60-30-10-2 | Sammelschienensystem 3-pol. Komplett 60mm Mittenabstand, Bestehend aus: - 3x Sammelschiene CU, BxH=30x10mm, 2-Feld - 2x Sammelschienenhalter 3-polig komplett - 2x Berührungsschutzwinkel 3-polig | B | 140 | 1 | 235.3851
SSS-3pol-60-30-10-3 | Sammelschienensystem 3-pol. Komplett 60mm Mittenabstand, Bestehend aus: - 3x Sammelschiene CU, BxH=30x10mm, 3-Feld - 2x Sammelschienenhalter 3-polig komplett - 2x Berührungsschutzwinkel 3-polig | B | 140 | 1 | 339.1207
SSS-3pol-60-30-5-1 | Sammelschienensystem 3-pol. Komplett 60mm Mittenabstand, Bestehend aus: - 3x Sammelschiene CU, BxH=30x5mm, 1-Feld - 2x Sammelschienenhalter 3-polig komplett - 2x Berührungsschutzwinkel 3-polig | B | 140 | 1 | 115.946
SSS-3pol-60-30-5-2 | Sammelschienensystem 3-pol. Komplett 60mm Mittenabstand, Bestehend aus: - 3x Sammelschiene CU, BxH=30x5mm, 2-Feld - 2x Sammelschienenhalter 3-polig komplett - 2x Berührungsschutzwinkel 3-polig | B | 140 | 1 | 157.3185
SSS-3pol-60-30-5-3 | Sammelschienensystem 3-pol. Komplett 60mm Mittenabstand, Bestehend aus: - 3x Sammelschiene CU, BxH=30x5mm, 3-Feld - 2x Sammelschienenhalter 3-polig komplett - 2x Berührungsschutzwinkel 3-polig | B | 140 | 1 | 223.8146
SSS-5pol-60-20-5-1 | Sammelschienensystem 5-pol. Komplett 60mm Mittenabstand 250A, Bestehend aus: - 5x Sammelschiene CU, BxH=20x5mm, 1-Feld - 2x Sammelschienenhalter 5-polig komplett - 2x Berührungsschutzwinkel 5-polig | B | 140 | 1 | 223.1538
SSS-5pol-60-20-5-2 | Sammelschienensystem 5-pol. Komplett 60mm Mittenabstand 250A, Bestehend aus: - 5x Sammelschiene CU, BxH=20x5mm, 2-Feld - 2x Sammelschienenhalter 5-polig komplett - 2x Berührungsschutzwinkel 5-polig | B | 140 | 1 | 255.0119
SSS-5pol-60-20-5-3 | Sammelschienensystem 5-pol. Komplett 60mm Mittenabstand 250A, Bestehend aus: - 5x Sammelschiene CU, BxH=20x5mm, 3-Feld - 3x Sammelschienenhalter 5-polig komplett - 2x Berührungsschutzwinkel 5-polig | B | 140 | 1 | 373.2132
SSS-5pol-60-30-10-1 | Sammelschienensystem 5-pol. Komplett 60mm Mittenabstand 630A, Bestehend aus: - 5x Sammelschiene CU, BxH=30x10mm, 1-Feld - 2x Sammelschienenhalter 5-polig komplett - 2x Berührungsschutzwinkel 5-polig | B | 140 | 1 | 275.9604
SSS-5pol-60-30-10-2 | Sammelschienensystem 5-pol. Komplett 60mm Mittenabstand 630A, Bestehend aus: - 5x Sammelschiene CU, BxH=30x10mm, 2-Feld - 2x Sammelschienenhalter 5-polig komplett - 2x Berührungsschutzwinkel 5-polig | B | 140 | 1 | 361.37
SSS-5pol-60-30-10-3 | Sammelschienensystem 5-pol. Komplett 60mm Mittenabstand 630A, Bestehend aus: - 5x Sammelschiene CU, BxH=30x10mm, 3-Feld - 3x Sammelschienenhalter 5-polig komplett - 2x Berührungsschutzwinkel 5-polig | B | 140 | 1 | 533.1228
SSS-5pol-60-30-5-1 | Sammelschienensystem 5-pol. Komplett 60mm Mittenabstand 400A, Bestehend aus: - 5x Sammelschiene CU, BxH=30x5mm, 1-Feld - 2x Sammelschienenhalter 5-polig komplett - 2x Berührungsschutzwinkel 5-polig | B | 140 | 1 | 236.6754
SSS-5pol-60-30-5-2 | Sammelschienensystem 5-pol. Komplett 60mm Mittenabstand 400A, Bestehend aus: - 5x Sammelschiene CU, BxH=30x5mm, 2-Feld - 2x Sammelschienenhalter 5-polig komplett - 2x Berührungsschutzwinkel 5-polig | B | 140 | 1 | 281.9083
SSS-5pol-60-30-5-3 | Sammelschienensystem 5-pol. Komplett 60mm Mittenabstand 400A, Bestehend aus: - 5x Sammelschiene CU, BxH=30x5mm, 3-Feld - 3x Sammelschienenhalter 5-polig komplett - 2x Berührungsschutzwinkel 5-polig | B | 140 | 1 | 413.5158
SSV-5-12-5 | SSV-5-12-5 Sammelschienenverbinder 5pol. für 12x5 mm CU | B | 140 | 1 | 46.9742
ST-WEM | Standsäule aus Stahlblech pulverbechichtet in Antrazit-Metallic Grösse Breite 220mm Höhe 1360mm Tiefe 95mm Vorderseite mit abnehmbarer Blende, Verschluß Doppelbart, sowie Befestigunsbohrungen für Wallbox Mini Innen 4 Bolzen zur Befestigung einer Kabelabzweigdose. Bodenplatte mit 4 Befestigungsbohrungen 12mm | E | 051 | 1 | 794.55
STV-2WEM | Standsäule aus Edelstahl -V2A, pulverbechichtet in Antrazit-Metallic Grösse Breite 220mm Höhe 1360mm Tiefe 95mm Vorderseite mit abnehmbarer Blende, Verschluß Doppelbart, Befestigunsbohrungen für Wallbox Mini je an Vorder- und Rückseite Innen 4 Bolzen zur Befestigung einer Kabelabzweigdose. Bodenplatte mit 4 Befestigungsbohrungen 12mm Seitlich rechts und links je eine Halterung für Stecker Typ 2 eingebaut | E | 051 | 1 | 982.16
STV-2WEM-MAW1 | Standsäule aus Edelstahl -V2A, pulverbechichtet in Antrazit-Metallic Grösse Breite 220mm Höhe 1360mm Tiefe 95mm Vorderseite mit abnehmbarer Blende, Verschluß Doppelbart, Befestigunsbohrungen für Wallbox Mini je an Vorder- und Rückseite Innen 4 Bolzen zur Befestigung einer Kabelabzweigdose. Bodenplatte mit 4 Befestigungsbohrungen 12mm Seitlich rechts und links je eine Halterung für Stecker Typ 2 eingebaut inkl. Montage von 2 Wallboxen Mini einschließlich Verkabelung zur Anschlußdose inkl. Klemmstein 5pol. inkl. Anschlußdose 140x160mm | E | 051 | 1 | 1176.38
STV-2WEM-S | Standsäule aus Edelstahl -V2A, pulverbechichtet in Antrazit-Metallic Grösse Breite 220mm Höhe 1360mm Tiefe 95mm Vorderseite mit abnehmbarer Blende, Verschluß Doppelbart, Befestigunsbohrungen für Wallbox Mini je an Vorder- und Rückseite Innen 4 Bolzen zur Befestigung einer Kabelabzweigdose. Bodenplatte mit 4 Befestigungsbohrungen 12mm Seitlich rechts und links je eine Halterung für Stecker Typ 2 eingebaut Seitlich rechts und links je eine vorgestanzte Einbaumöglichkeit für UP Schlüsselschalter Montage von 2 Wallboxen Mini inkl. Verkabelung zum Isogehäuse 2 Satz Zugangsklemmen bis 4x6qmm 2 Stück UP Schlüsselschalter mit Steuerung inkl. Verkabelung 1 Isogehäuse 150x200x85 mm | E | 051 | 1 | 1637.67
STV-APeM | Standsäule aus Edelstahl -V2A, pulverbechichtet in Antrazit-Metallic Größe: Breite 375mm, Höhe 1360mm, Tiefe 110mm Vorderseite mit abnehmbarer Blende, Verschluß Doppelbart, sowie Befestigungsbohrungen für Wallbox Power. Innen 4 Bolzen inkl.montierte Kabelabzweigdose für Zuleitungen bis 10mm², Bodenplatte mit 4 Befestigungsbohrungen 12mm. Seitlich links und rechts eingebaute Halterungen für Stecker Typ 2. | E | 051 | 1 | 1374.19
STV-WeM | Standsäule aus Edelstahl -V2A, pulverbechichtet in Antrazit-Metallic Grösse Breite 220mm Höhe 1360mm Tiefe 95mm Vorderseite mit abnehmbarer Blende, Verschluß Doppelbart, sowie Befestigungsbohrungen für Wallbox Mini Innen 4 Bolzen zur Befestigung einer Kabelabzweigdose. Bodenplatte mit 4 Befestigungsbohrungen 12mm Seitlich rechts eingebaute Halterung für Stecker Typ 2 | E | 051 | 1 | 954.57
STV-WeM-MAW1 | Standsäule aus Edelstahl -V2A, pulverbechichtet in Antrazit-Metallic Grösse Breite 220mm Höhe 1360mm Tiefe 95mm Vorderseite mit abnehmbarer Blende, Verschluß Doppelbart, sowie Befestigungsbohrungen für Wallbox Mini Innen 4 Bolzen zur Befestigung einer Kabelabzweigdose. Bodenplatte mit 4 Befestigungsbohrungen 12mm Seitlich rechts eingbaute Halterung für Stecker Typ 2 inkl. Montage einer Wallbox Mini einschließlich Verkabelung zur Anschlußdose inkl. Zugangsklemmen 5x4 qmm inkl. Anschlußdose | E | 051 | 1 | 1069.34
STV-WeM-S | Standsäule aus Edelstahl -V2A, pulverbeschichtet in Antrazit-Metallic Grösse Breite 220mm Höhe 1360mm Tiefe 95mm Vorderseite mit abnehmbarer Blende, Verschluß Doppelbart, sowie Befestigungsbohrungen für Wallbox Mini Innen 4 Bolzen zur Befestigung einer Kabelabzweigdose. Bodenplatte mit 4 Befestigungsbohrungen 12mm Seitlich rechts eingebaute Halterung für Stecker Typ 2 Seitl. Rechts vorgestanzte Einbaumöglichkeit für UP-Schlüsselschalter. Montage von 1 Stück Wallboxen Mini inkl. Verkabelung zum Isogehäuse 1 Satz Zugangsklemmen bis 4x6qmm 1 Isogehäuse 150x200x85mm 1 Stück UP Schlüsselschalter mit Steuerung inkl. Verkabelung | E | 051 | 1 | 1320.94
SUW1 | Nachrüstung Lastmanagement, Verschraubung pro Wallbox inkl. kostenlosem Softwareupdate (Serviceleistung Service-Techniker) | D | 051 | 1 | 64
SVB-GT35-1 | SVB-GT35-1, kompletter Geräteträger, SVB, 1-Feld breit, LS-35, geerdet | B | 120 | 1 | 364.1394
SVB-GT35-2 | SVB-GT35-2, kompletter Geräteträger, SVB, 2-Feld breit, LS-35, geerdet | B | 120 | 1 | 470.1303
SVB-GT35-3 | SVB-GT35-3, kompletter Geräteträger, SVB, 3-Feld breit, LS-35, geerdet | B | 120 | 1 | 711.9773
SVB-GT55-1 | SVB-GT55-1, kompletter Geräteträger, SVB, 1-Feld breit, LS-55, geerdet | B | 120 | 1 | 402.1971
SVB-GT55-2 | SVB-GT55-2, kompletter Geräteträger, SVB, 2-Feld breit, LS-55, geerdet | B | 120 | 1 | 521.7516
SVB-GT55-3 | SVB-GT55-3, kompletter Geräteträger, SVB, 3-Feld breit, LS-55, geerdet | B | 120 | 1 | 790.7782
SVB1-12-210 | SVB1-12-210Standverteilung, SVB, BxHxT = 300x1850+150x210Schutzklasse I, IP41, RAL 7035Bestehend aus:Gehäuse, Sockel, Einzeltür mit Schwenkhebel für PHZ, Flansche NF1, komplettem Geräteträger mit Feldabdeckungen PRL, Wandhalterung | B | 021 | 1 | 991.8715
SVB1-12-230 | SVB1-12-230Standverteilung, SVB, BxHxT = 300x1850+150x230Schutzklasse I, IP54, RAL 7035Bestehend aus:Gehäuse, Sockel, Einzeltür mit Schwenkhebel für PHZ, Flansche SF45 (oben) und SF41 (unten), komplettem Geräteträger mit Feldabdeckungen PRL, Wandhalterung | B | 021 | 1 | 1168.5126
SVB1-12-300 | SVB1-12-300Standverteilung, SVB, BxHxT = 320x1870+130x300Schutzklasse I, IP54, RAL 7035Bestehend aus:Gehäuse, Sockel, Einzeltür mit Schwenkhebel für PHZ, Flansche SF35 (oben) und SF32 (unten), komplettem Geräteträger mit Feldabdeckungen PRL, Wandhalterung | B | 021 | 1 | 1217.4169
SVB1-12-360 | SVB1-12-360Standverteilung, SVB, BxHxT = 320x1870+130x360Schutzklasse I, IP54, RAL 7035Bestehend aus:Gehäuse, Sockel, Einzeltür mit Schwenkhebel für PHZ, Flansche SF35 (oben) und SF32 (unten), komplettem Geräteträger mit Feldabdeckungen PRL, Wandhalterung | B | 021 | 1 | 1252.7473
SVB1-12-400 | SVB1-12-400Standverteilung, SVB, BxHxT = 320x1870+130x400Schutzklasse I, IP54, RAL 7035Bestehend aus:Gehäuse, Sockel, Einzeltür mit Schwenkhebel für PHZ, Flansche SF35 (oben) und SF32 (unten), komplettem Geräteträger mit Feldabdeckungen PRL, Wandhalterung | B | 021 | 1 | 1334.2651
SVB1-12-500 | SVB1-12-500Standverteilung, SVB, BxHxT = 320x1870+130x500Schutzklasse I, IP54, RAL 7035Bestehend aus:Gehäuse, Sockel, Einzeltür mit Schwenkhebel für PHZ, Flansche SF35 (oben) und SF32 (unten), komplettem Geräteträger mit Feldabdeckungen PRL, Wandhalterung | B | 021 | 1 | 1377.7566
SVB1-12-600 | SVB1-12-600Standverteilung, SVB, BxHxT = 320x1870+130x600Schutzklasse I, IP54, RAL 7035Bestehend aus:Gehäuse, Sockel, Einzeltür mit Schwenkhebel für PHZ, Flansche SF35 (oben) und SF32 (unten), komplettem Geräteträger mit Feldabdeckungen PRL, Wandhalterung | B | 021 | 1 | 1481.0097
SVB2-12-210 | SVB2-12-210Standverteilung, SVB, BxHxT = 550x1850+150x210Schutzklasse I, IP41, RAL 7035Bestehend aus:Gehäuse, Sockel, Einzeltür mit Schwenkhebel für PHZ, Flansche NF1, komplettem Geräteträger mit Feldabdeckungen PRL, Wandhalterung | B | 021 | 1 | 1206.5598
SVB2-12-230 | SVB2-12-230Standverteilung, SVB, BxHxT = 550x1850+150x230Schutzklasse I, IP54, RAL 7035Bestehend aus:Gehäuse, Sockel, Einzeltür mit Schwenkhebel für PHZ, Flansche SF45 (oben) und SF41 (unten), komplettem Geräteträger mit Feldabdeckungen PRL, Wandhalterung | B | 021 | 1 | 1445.6898
SVB2-12-300 | SVB2-12-300Standverteilung, SVB, BxHxT = 570x1870+130x300Schutzklasse I, IP54, RAL 7035Bestehend aus:Gehäuse, Sockel, Einzeltür mit Schwenkhebel für PHZ, Flansche SF35 (oben) und SF32 (unten), komplettem Geräteträger mit Feldabdeckungen PRL, Wandhalterung | B | 021 | 1 | 1660.3677
SVB2-12-360 | SVB2-12-360Standverteilung, SVB, BxHxT = 570x1870+130x360Schutzklasse I, IP54, RAL 7035Bestehend aus:Gehäuse, Sockel, Einzeltür mit Schwenkhebel für PHZ, Flansche SF35 (oben) und SF32 (unten), komplettem Geräteträger mit Feldabdeckungen PRL, Wandhalterung | B | 021 | 1 | 1695.6875
SVB2-12-400 | SVB2-12-400Standverteilung, SVB, BxHxT = 570x1870+130x400Schutzklasse I, IP54, RAL 7035Bestehend aus:Gehäuse, Sockel, Einzeltür mit Schwenkhebel für PHZ, Flansche SF35 (oben) und SF32 (unten), komplettem Geräteträger mit Feldabdeckungen PRL, Wandhalterung | B | 021 | 1 | 1731.0283
SVB2-12-500 | SVB2-12-500Standverteilung, SVB, BxHxT = 570x1870+130x500Schutzklasse I, IP54, RAL 7035Bestehend aus:Gehäuse, Sockel, Einzeltür mit Schwenkhebel für PHZ, Flansche SF35 (oben) und SF32 (unten), komplettem Geräteträger mit Feldabdeckungen PRL, Wandhalterung | B | 021 | 1 | 1850.5829
SVB2-12-600 | SVB2-12-600Standverteilung, SVB, BxHxT = 570x1870+130x600Schutzklasse I, IP54, RAL 7035Bestehend aus:Gehäuse, Sockel, Einzeltür mit Schwenkhebel für PHZ, Flansche SF35 (oben) und SF32 (unten), komplettem Geräteträger mit Feldabdeckungen PRL, Wandhalterung | B | 021 | 1 | 1981.026
SVB3-12-210 | SVB3-12-210 Standverteilung, SVB, BxHxT = 800x1850+150x210 Schutzklasse I, IP41, RAL 7035 Bestehend aus: Gehäuse, Sockel, Einzeltür mit Schwenkhebel für PHZ, Flansche NF1, komplettem Geräteträger mit Feldabdeckungen PRL, Wandhalterung | B | 021 | 1 | 1630.4712
SVB3-12-230 | SVB3-12-230Standverteilung, SVB, BxHxT = 800x1850+150x230Schutzklasse I, IP54, RAL 7035Bestehend aus:Gehäuse, Sockel, Einzeltür mit Schwenkhebel für PHZ, Flansche SF45 (oben) und SF41 (unten), komplettem Geräteträger mit Feldabdeckungen PRL, Wandhalterung | B | 021 | 1 | 1951.1295
SVB3-12-300 | SVB3-12-300Standverteilung, SVB, BxHxT = 820x1870+130x300Schutzklasse I, IP54, RAL 7035Bestehend aus:Gehäuse, Sockel, Einzeltür mit Schwenkhebel für PHZ, Flansche SF35 (oben) und SF32 (unten), komplettem Geräteträger mit Feldabdeckungen PRL, Wandhalterung | B | 021 | 1 | 2032.6578
SVB3-12-360 | SVB3-12-360Standverteilung, SVB, BxHxT = 820x1870+130x360Schutzklasse I, IP54, RAL 7035Bestehend aus:Gehäuse, Sockel, Einzeltür mit Schwenkhebel für PHZ, Flansche SF35 (oben) und SF32 (unten), komplettem Geräteträger mit Feldabdeckungen PRL, Wandhalterung | B | 021 | 1 | 2076.1388
SVB3-12-400 | SVB3-12-400Standverteilung, SVB, BxHxT = 820x1870+130x400Schutzklasse I, IP54, RAL 7035Bestehend aus:Gehäuse, Sockel, Einzeltür mit Schwenkhebel für PHZ, Flansche SF35 (oben) und SF32 (unten), komplettem Geräteträger mit Feldabdeckungen PRL, Wandhalterung | B | 021 | 1 | 2114.1861
SVB3-12-500 | SVB3-12-500Standverteilung, SVB, BxHxT = 820x1870+130x500Schutzklasse I, IP54, RAL 7035Bestehend aus:Gehäuse, Sockel, Einzeltür mit Schwenkhebel für PHZ, Flansche SF35 (oben) und SF32 (unten), komplettem Geräteträger mit Feldabdeckungen PRL, Wandhalterung | B | 021 | 1 | 2195.7039
SVB3-12-600 | SVB3-12-600Standverteilung, SVB, BxHxT = 820x1870+130x600Schutzklasse I, IP54, RAL 7035Bestehend aus:Gehäuse, Sockel, Einzeltür mit Schwenkhebel für PHZ, Flansche SF35 (oben) und SF32 (unten), komplettem Geräteträger mit Feldabdeckungen PRL, Wandhalterung | B | 021 | 1 | 2339.7211
SVB4-12-210 | SVB4-12-210Standverteilung, SVB, BxHxT = 1050x1850+150x210Schutzklasse I, IP41, RAL 7035Bestehend aus:Gehäuse, Sockel, Doppeltür mit Schwenkhebel für PHZ, Flansche NF1, komplettem Geräteträger mit Feldabdeckungen PRL, Wandhalterung | B | 021 | 1 | 1896.7808
SVB4-12-230 | SVB4-12-230Standverteilung, SVB, BxHxT = 1050x1850+150x230Schutzklasse I, IP54, RAL 7035Bestehend aus:Gehäuse, Sockel, Doppeltür mit Schwenkhebel für PHZ, Flansche SF45 (oben) und SF41 (unten), komplettem Geräteträger mit Feldabdeckungen PRL, Wandhalterung | B | 021 | 1 | 2260.9307
SVB4-12-300 | SVB4-12-300Standverteilung, SVB, BxHxT = 1070x1870+130x300Schutzklasse I, IP54, RAL 7035Bestehend aus:Gehäuse, Sockel, Doppeltür mit Schwenkhebel für PHZ, Flansche SF35 (oben) und SF32 (unten), komplettem Geräteträger mit Feldabdeckungen PRL, Wandhalterung | B | 021 | 1 | 2581.589
SVB4-12-360 | SVB4-12-360 Standverteilung, SVB, BxHxT = 1070x1870+130x360 Schutzklasse I, IP54, RAL 7035 Bestehend aus: Gehäuse, Sockel, Doppeltür mit Schwenkhebel für PHZ, Flansche SF35 (oben) und SF32 (unten), komplettem Geräteträger mit Feldabdeckungen PRL, Wandhalterung | B | 021 | 1 | 2638.6546
SVB4-12-400 | SVB4-12-400Standverteilung, SVB, BxHxT = 1070x1870+130x400Schutzklasse I, IP54, RAL 7035Bestehend aus:Gehäuse, Sockel, Doppeltür mit Schwenkhebel für PHZ, Flansche SF35 (oben) und SF32 (unten), komplettem Geräteträger mit Feldabdeckungen PRL, Wandhalterung | B | 021 | 1 | 2698.4266
SVB4-12-500 | SVB4-12-500 Standverteilung, SVB, BxHxT = 1070x1870+130x500 Schutzklasse I, IP54, RAL 7035 Bestehend aus: Gehäuse, Sockel, Doppeltür mit Schwenkhebel für PHZ, Flansche SF35 (oben) und SF32 (unten), komplettem Geräteträger mit Feldabdeckungen PRL, Wandhalterung | B | 021 | 1 | 2815.2957
SVB4-12-600 | SVB4-12-600 Standverteilung, SVB, BxHxT = 1070x1870+130x600 Schutzklasse I, IP54, RAL 7035 Bestehend aus: Gehäuse, Sockel, Doppeltür mit Schwenkhebel für PHZ, Flansche SF35 (oben) und SF32 (unten), komplettem Geräteträger mit Feldabdeckungen PRL, Wandhalterung | B | 021 | 1 | 2972.8975
SVB5-12-210 | SVB5-12-210Standverteilung, SVB, BxHxT = 1300x1850+150x210Schutzklasse I, IP41, RAL 7035Bestehend aus:Gehäuse, Sockel, Doppeltür mit Schwenkhebel für PHZ, Flansche NF1, komplettem Geräteträger mit Feldabdeckungen PRL, Wandhalterung | B | 021 | 1 | 2266.354
SVB5-12-230 | SVB5-12-230Standverteilung, SVB, BxHxT = 1300x1850+150x230Schutzklasse I, IP54, RAL 7035Bestehend aus:Gehäuse, Sockel, Doppeltür mit Schwenkhebel für PHZ, Flansche SF45 (oben) und SF41 (unten), komplettem Geräteträger mit Feldabdeckungen PRL, Wandhalterung | B | 021 | 1 | 2657.6625
SVB5-12-300 | SVB5-12-300Standverteilung, SVB, BxHxT = 1320x1870+130x300Schutzklasse I, IP54, RAL 7035Bestehend aus:Gehäuse, Sockel, Doppeltür mit Schwenkhebel für PHZ, Flansche SF35 (oben) und SF32 (unten), komplettem Geräteträger mit Feldabdeckungen PRL, Wandhalterung | B | 021 | 1 | 3160.3957
SVB5-12-360 | SVB5-12-360Standverteilung, SVB, BxHxT = 1320x1870+130x360Schutzklasse I, IP54, RAL 7035Bestehend aus:Gehäuse, Sockel, Doppeltür mit Schwenkhebel für PHZ, Flansche SF35 (oben) und SF32 (unten), komplettem Geräteträger mit Feldabdeckungen PRL, Wandhalterung | B | 021 | 1 | 3233.7628
SVB5-12-400 | SVB5-12-400Standverteilung, SVB, BxHxT = 1320x1870+130x400Schutzklasse I, IP54, RAL 7035Bestehend aus:Gehäuse, Sockel, Doppeltür mit Schwenkhebel für PHZ, Flansche SF35 (oben) und SF32 (unten), komplettem Geräteträger mit Feldabdeckungen PRL, Wandhalterung | B | 021 | 1 | 3307.1403
SVB5-12-500 | SVB5-12-500Standverteilung, SVB, BxHxT = 1320x1870+130x500Schutzklasse I, IP54, RAL 7035Bestehend aus:Gehäuse, Sockel, Doppeltür mit Schwenkhebel für PHZ, Flansche SF35 (oben) und SF32 (unten), komplettem Geräteträger mit Feldabdeckungen PRL, Wandhalterung | B | 021 | 1 | 3453.885
SVB5-12-600 | SVB5-12-600Standverteilung, SVB, BxHxT = 1320x1870+130x600Schutzklasse I, IP54, RAL 7035Bestehend aus:Gehäuse, Sockel, Doppeltür mit Schwenkhebel für PHZ, Flansche SF35 (oben) und SF32 (unten), komplettem Geräteträger mit Feldabdeckungen PRL, Wandhalterung | B | 021 | 1 | 3630.5261
SVB6-12-210 | SVB6-12-210Standverteilung, SVB, BxHxT = 1550x1850+150x210Schutzklasse I, IP41, RAL 7035Bestehend aus:Gehäuse, Sockel, Doppeltür mit Schwenkhebel für PHZ, Flansche NF1, komplettem Geräteträger mit Feldabdeckungen PRL, Wandhalterung | B | 021 | 1 | 2714.7386
SVB6-12-230 | SVB6-12-230Standverteilung, SVB, BxHxT = 1550x1850+150x230Schutzklasse I, IP54, RAL 7035Bestehend aus:Gehäuse, Sockel, Doppeltür mit Schwenkhebel für PHZ, Flansche SF45 (oben) und SF41 (unten), komplettem Geräteträger mit Feldabdeckungen PRL, Wandhalterung | B | 021 | 1 | 3184.8584
SVB6-12-300 | SVB6-12-300Standverteilung, SVB, BxHxT = 1570x1870+130x300Schutzklasse I, IP54, RAL 7035Bestehend aus:Gehäuse, Sockel, Doppeltür mit Schwenkhebel für PHZ, Flansche SF35 (oben) und SF32 (unten), komplettem Geräteträger mit Feldabdeckungen PRL, Wandhalterung | B | 021 | 1 | 3739.213
SVB6-12-360 | SVB6-12-360Standverteilung, SVB, BxHxT = 1570x1870+130x360Schutzklasse I, IP54, RAL 7035Bestehend aus:Gehäuse, Sockel, Doppeltür mit Schwenkhebel für PHZ, Flansche SF35 (oben) und SF32 (unten), komplettem Geräteträger mit Feldabdeckungen PRL, Wandhalterung | B | 021 | 1 | 3831.6194
SVB6-12-400 | SVB6-12-400Standverteilung, SVB, BxHxT = 1570x1870+130x400Schutzklasse I, IP54, RAL 7035Bestehend aus:Gehäuse, Sockel, Doppeltür mit Schwenkhebel für PHZ, Flansche SF35 (oben) und SF32 (unten), komplettem Geräteträger mit Feldabdeckungen PRL, Wandhalterung | B | 021 | 1 | 3921.2984
SVB6-12-500 | SVB6-12-500Standverteilung, SVB, BxHxT = 1570x1870+130x500Schutzklasse I, IP54, RAL 7035Bestehend aus:Gehäuse, Sockel, Doppeltür mit Schwenkhebel für PHZ, Flansche SF35 (oben) und SF32 (unten), komplettem Geräteträger mit Feldabdeckungen PRL, Wandhalterung | B | 021 | 1 | 4103.3418
SVB6-12-600 | SVB6-12-600Standverteilung, SVB, BxHxT = 1570x1870+130x600Schutzklasse I, IP54, RAL 7035Bestehend aus:Gehäuse, Sockel, Doppeltür mit Schwenkhebel für PHZ, Flansche SF35 (oben) und SF32 (unten), komplettem Geräteträger mit Feldabdeckungen PRL, Wandhalterung | B | 021 | 1 | 4293.578
SVBM-3-12-600 | SVBM-3-12-600 M-Standverteilung, SVB, BxHxT = 820x1870+130x600 Schutzklasse I, IP54, RAL 7035 Bestehend aus: Gehäuse, Sockel, Einzeltür mit Schwenkhebel für PHZ, Flansche SF35 (oben) und SF32 (unten), Montageplatte 3-Feld auf Rückwand, ohne Feldabdeckungen, und Wandhalterung | B | 021 | 1 | 1525.7076
SVK-GT35-1 | SVK-GT35-1, kompletter Geräteträger, SVK, 1-Feld breit, LS-35, schutzisoliert | B | 120 | 1 | 364.1394
SVK-GT35-2 | SVK-GT35-2, kompletter Geräteträger, SVK, 2-Feld breit, LS-35, schutzisoliert | B | 120 | 1 | 470.1303
SVK-GT35-3 | SVK-GT35-3, kompletter Geräteträger, SVK, 3-Feld breit, LS-35, schutzisoliert | B | 120 | 1 | 711.9773
SVK-GT55-1 | SVK-GT55-1, kompletter Geräteträger, SVK, 1-Feld breit, LS-55, schutzisoliert | B | 120 | 1 | 402.1971
SVK-GT55-2 | SVK-GT55-2, kompletter Geräteträger, SVK, 2-Feld breit, LS-55, schutzisoliert | B | 120 | 1 | 521.7516
SVK-GT55-3 | SVK-GT55-3, kompletter Geräteträger, SVK, 3-Feld breit, LS-55, schutzisoliert | B | 120 | 1 | 790.7782
SVK1-12-210 | SVK1-12-210Standverteilung, SVK, BxHxT = 300x1850+150x210Schutzklasse II, IP41, RAL 7035Bestehend aus:Gehäuse, Sockel, Einzeltür mit Schwenkhebel für PHZ, Flansche NF1, komplettem Geräteträger mit Feldabdeckungen PRL, Wandhalterung | B | 021 | 1 | 1119.5872
SVK1-12-230 | SVK1-12-230Standverteilung, SVK, BxHxT = 300x1850+150x230Schutzklasse II, IP54, RAL 7035Bestehend aus:Gehäuse, Sockel, Einzeltür mit Schwenkhebel für PHZ, Flansche SF45 (oben) und SF41 (unten), komplettem Geräteträger mit Feldabdeckungen PRL, Wandhalterung | B | 021 | 1 | 1296.2178
SVK1-12-300 | SVK1-12-300Standverteilung, SVK, BxHxT = 320x1870+130x300Schutzklasse II, IP54, RAL 7035Bestehend aus:Gehäuse, Sockel, Einzeltür mit Schwenkhebel für PHZ, Flansche SF35 (oben) und SF32 (unten), komplettem Geräteträger mit Feldabdeckungen PRL, Wandhalterung | B | 021 | 1 | 1448.4067
SVK1-12-360 | SVK1-12-360Standverteilung, SVK, BxHxT = 320x1870+130x360Schutzklasse II, IP54, RAL 7035Bestehend aus:Gehäuse, Sockel, Einzeltür mit Schwenkhebel für PHZ, Flansche SF35 (oben) und SF32 (unten), komplettem Geräteträger mit Feldabdeckungen PRL, Wandhalterung | B | 021 | 1 | 1494.5942
SVK1-12-400 | SVK1-12-400Standverteilung, SVK, BxHxT = 320x1870+130x400Schutzklasse II, IP54, RAL 7035Bestehend aus:Gehäuse, Sockel, Einzeltür mit Schwenkhebel für PHZ, Flansche SF35 (oben) und SF32 (unten), komplettem Geräteträger mit Feldabdeckungen PRL, Wandhalterung | B | 021 | 1 | 1540.8027
SVK1-12-500 | SVK1-12-500Standverteilung, SVK, BxHxT = 320x1870+130x500Schutzklasse II, IP54, RAL 7035Bestehend aus:Gehäuse, Sockel, Einzeltür mit Schwenkhebel für PHZ, Flansche SF35 (oben) und SF32 (unten), komplettem Geräteträger mit Feldabdeckungen PRL, Wandhalterung | B | 021 | 1 | 1633.1881
SVK1-12-600 | SVK1-12-600Standverteilung, SVK, BxHxT = 320x1870+130x600Schutzklasse II, IP54, RAL 7035Bestehend aus:Gehäuse, Sockel, Einzeltür mit Schwenkhebel für PHZ, Flansche SF35 (oben) und SF32 (unten), komplettem Geräteträger mit Feldabdeckungen PRL, Wandhalterung | B | 021 | 1 | 1750.0362
SVK2-12-210 | SVK2-12-210Standverteilung, SVK, BxHxT = 550x1850+150x210Schutzklasse II, IP41, RAL 7035Bestehend aus:Gehäuse, Sockel, Einzeltür mit Schwenkhebel für PHZ, Flansche NF1, komplettem Geräteträger mit Feldabdeckungen PRL, Wandhalterung | B | 021 | 1 | 1347.8601
SVK2-12-230 | SVK2-12-230Standverteilung, SVK, BxHxT = 550x1850+150x230Schutzklasse II, IP54, RAL 7035Bestehend aus:Gehäuse, Sockel, Einzeltür mit Schwenkhebel für PHZ, Flansche SF45 (oben) und SF41 (unten), komplettem Geräteträger mit Feldabdeckungen PRL, Wandhalterung | B | 021 | 1 | 1586.9901
SVK2-12-300 | SVK2-12-300Standverteilung, SVK, BxHxT = 570x1870+130x300Schutzklasse II, IP54, RAL 7035Bestehend aus:Gehäuse, Sockel, Einzeltür mit Schwenkhebel für PHZ, Flansche SF35 (oben) und SF32 (unten), komplettem Geräteträger mit Feldabdeckungen PRL, Wandhalterung | B | 021 | 1 | 1875.0455
SVK2-12-360 | SVK2-12-360Standverteilung, SVK, BxHxT = 570x1870+130x360Schutzklasse II, IP54, RAL 7035Bestehend aus:Gehäuse, Sockel, Einzeltür mit Schwenkhebel für PHZ, Flansche SF35 (oben) und SF32 (unten), komplettem Geräteträger mit Feldabdeckungen PRL, Wandhalterung | B | 021 | 1 | 1932.1216
SVK2-12-400 | SVK2-12-400Standverteilung, SVK, BxHxT = 570x1870+130x400Schutzklasse II, IP54, RAL 7035Bestehend aus:Gehäuse, Sockel, Einzeltür mit Schwenkhebel für PHZ, Flansche SF35 (oben) und SF32 (unten), komplettem Geräteträger mit Feldabdeckungen PRL, Wandhalterung | B | 021 | 1 | 1989.1767
SVK2-12-500 | SVK2-12-500Standverteilung, SVK, BxHxT = 570x1870+130x500Schutzklasse II, IP54, RAL 7035Bestehend aus:Gehäuse, Sockel, Einzeltür mit Schwenkhebel für PHZ, Flansche SF35 (oben) und SF32 (unten), komplettem Geräteträger mit Feldabdeckungen PRL, Wandhalterung | B | 021 | 1 | 2103.3079
SVK2-12-600 | SVK2-12-600Standverteilung, SVK, BxHxT = 570x1870+130x600Schutzklasse II, IP54, RAL 7035Bestehend aus:Gehäuse, Sockel, Einzeltür mit Schwenkhebel für PHZ, Flansche SF35 (oben) und SF32 (unten), komplettem Geräteträger mit Feldabdeckungen PRL, Wandhalterung | B | 021 | 1 | 2244.6082
SVK3-12-210 | SVK3-12-210 Standverteilung, SVK, BxHxT = 800x1850+150x210 Schutzklasse II, IP41, RAL 7035 Bestehend aus: Gehäuse, Sockel, Einzeltür mit Schwenkhebel für PHZ, Flansche NF1, komplettem Geräteträger mit Feldabdeckungen PRL, Wandhalterung | B | 021 | 1 | 1815.2525
SVK3-12-230 | SVK3-12-230Standverteilung, SVK, BxHxT = 800x1850+150x230Schutzklasse II, IP54, RAL 7035Bestehend aus:Gehäuse, Sockel, Einzeltür mit Schwenkhebel für PHZ, Flansche SF45 (oben) und SF41 (unten), komplettem Geräteträger mit Feldabdeckungen PRL, Wandhalterung | B | 021 | 1 | 2135.9214
SVK3-12-300 | SVK3-12-300Standverteilung, SVK, BxHxT = 820x1870+130x300Schutzklasse II, IP54, RAL 7035Bestehend aus:Gehäuse, Sockel, Einzeltür mit Schwenkhebel für PHZ, Flansche SF35 (oben) und SF32 (unten), komplettem Geräteträger mit Feldabdeckungen PRL, Wandhalterung | B | 021 | 1 | 2402.231
SVK3-12-360 | SVK3-12-360Standverteilung, SVK, BxHxT = 820x1870+130x360Schutzklasse II, IP54, RAL 7035Bestehend aus:Gehäuse, Sockel, Einzeltür mit Schwenkhebel für PHZ, Flansche SF35 (oben) und SF32 (unten), komplettem Geräteträger mit Feldabdeckungen PRL, Wandhalterung | B | 021 | 1 | 2470.1642
SVK3-12-400 | SVK3-12-400Standverteilung, SVK, BxHxT = 820x1870+130x400Schutzklasse II, IP54, RAL 7035Bestehend aus:Gehäuse, Sockel, Einzeltür mit Schwenkhebel für PHZ, Flansche SF35 (oben) und SF32 (unten), komplettem Geräteträger mit Feldabdeckungen PRL, Wandhalterung | B | 021 | 1 | 2532.6636
SVK3-12-500 | SVK3-12-500Standverteilung, SVK, BxHxT = 820x1870+130x500Schutzklasse II, IP54, RAL 7035Bestehend aus:Gehäuse, Sockel, Einzeltür mit Schwenkhebel für PHZ, Flansche SF35 (oben) und SF32 (unten), komplettem Geräteträger mit Feldabdeckungen PRL, Wandhalterung | B | 021 | 1 | 2663.1068
SVK3-12-600 | SVK3-12-600Standverteilung, SVK, BxHxT = 820x1870+130x600Schutzklasse II, IP54, RAL 7035Bestehend aus:Gehäuse, Sockel, Einzeltür mit Schwenkhebel für PHZ, Flansche SF35 (oben) und SF32 (unten), komplettem Geräteträger mit Feldabdeckungen PRL, Wandhalterung | B | 021 | 1 | 2826.1529
SVK4-12-210 | SVK4-12-210Standverteilung, SVB, BxHxT = 1050x1850+150x210Schutzklasse II, IP41, RAL 7035Bestehend aus:Gehäuse, Sockel, Doppeltür mit Schwenkhebel für PHZ, Flansche NF1, komplettem Geräteträger mit Feldabdeckungen PRL, Wandhalterung | B | 021 | 1 | 2127.7601
SVK4-12-230 | SVK4-12-230Standverteilung, SVK, BxHxT = 1050x1850+150x230Schutzklasse II, IP54, RAL 7035Bestehend aus:Gehäuse, Sockel, Doppeltür mit Schwenkhebel für PHZ, Flansche SF45 (oben) und SF41 (unten), komplettem Geräteträger mit Feldabdeckungen PRL, Wandhalterung | B | 021 | 1 | 2491.9205
SVK4-12-300 | SVK4-12-300Standverteilung, SVK, BxHxT = 1070x1870+130x300Schutzklasse II, IP54, RAL 7035Bestehend aus:Gehäuse, Sockel, Doppeltür mit Schwenkhebel für PHZ, Flansche SF35 (oben) und SF32 (unten), komplettem Geräteträger mit Feldabdeckungen PRL, Wandhalterung | B | 021 | 1 | 3029.9631
SVK4-12-360 | SVK4-12-360 Standverteilung, SVK, BxHxT = 1070x1870+130x360 Schutzklasse II, IP54, RAL 7035 Bestehend aus: Gehäuse, Sockel, Doppeltür mit Schwenkhebel für PHZ, Flansche SF35 (oben) und SF32 (unten), komplettem Geräteträger mit Feldabdeckungen PRL, Wandhalterung | B | 021 | 1 | 3097.8963
SVK4-12-400 | SVK4-12-400Standverteilung, SVK, BxHxT = 1070x1870+130x400Schutzklasse II, IP54, RAL 7035Bestehend aus:Gehäuse, Sockel, Doppeltür mit Schwenkhebel für PHZ, Flansche SF35 (oben) und SF32 (unten), komplettem Geräteträger mit Feldabdeckungen PRL, Wandhalterung | B | 021 | 1 | 3184.8584
SVK4-12-500 | SVK4-12-500 Standverteilung, SVK, BxHxT = 1070x1870+130x500 Schutzklasse II, IP54, RAL 7035 Bestehend aus: Gehäuse, Sockel, Doppeltür mit Schwenkhebel für PHZ, Flansche SF35 (oben) und SF32 (unten), komplettem Geräteträger mit Feldabdeckungen PRL, Wandhalterung | B | 021 | 1 | 3339.7537
SVK4-12-600 | SVK4-12-600 Standverteilung, SVK, BxHxT = 1070x1870+130x600 Schutzklasse II, IP54, RAL 7035 Bestehend aus: Gehäuse, Sockel, Doppeltür mit Schwenkhebel für PHZ, Flansche SF35 (oben) und SF32 (unten), komplettem Geräteträger mit Feldabdeckungen PRL, Wandhalterung | B | 021 | 1 | 3519.1013
SVK5-12-210 | SVK5-12-210Standverteilung, SVK, BxHxT = 1300x1850+150x210Schutzklasse II, IP41, RAL 7035Bestehend aus:Gehäuse, Sockel, Doppeltür mit Schwenkhebel für PHZ, Flansche NF1, komplettem Geräteträger mit Feldabdeckungen PRL, Wandhalterung | B | 021 | 1 | 2576.1447
SVK5-12-230 | SVK5-12-230Standverteilung, SVK, BxHxT = 1300x1850+150x230Schutzklasse II, IP54, RAL 7035Bestehend aus:Gehäuse, Sockel, Doppeltür mit Schwenkhebel für PHZ, Flansche SF45 (oben) und SF41 (unten), komplettem Geräteträger mit Feldabdeckungen PRL, Wandhalterung | B | 021 | 1 | 2967.4532
SVK5-12-300 | SVK5-12-300Standverteilung, SVK, BxHxT = 1320x1870+130x300Schutzklasse II, IP54, RAL 7035Bestehend aus:Gehäuse, Sockel,Doppeltür mit Schwenkhebel für PHZ, Flansche SF35 (oben) und SF32 (unten), komplettem Geräteträger mit Feldabdeckungen PRL, Wandhalterung | B | 021 | 1 | 3671.2902
SVK5-12-360 | SVK5-12-360Standverteilung, SVK, BxHxT = 1320x1870+130x360Schutzklasse II, IP54, RAL 7035Bestehend aus:Gehäuse, Sockel, Doppeltür mit Schwenkhebel für PHZ, Flansche SF35 (oben) und SF32 (unten), komplettem Geräteträger mit Feldabdeckungen PRL, Wandhalterung | B | 021 | 1 | 3771.8264
SVK5-12-400 | SVK5-12-400Standverteilung, SVK, BxHxT = 1320x1870+130x400Schutzklasse II, IP54, RAL 7035Bestehend aus:Gehäuse, Sockel, Doppeltür mit Schwenkhebel für PHZ, Flansche SF35 (oben) und SF32 (unten), komplettem Geräteträger mit Feldabdeckungen PRL, Wandhalterung | B | 021 | 1 | 3875.0794
SVK5-12-500 | SVK5-12-500Standverteilung, SVK, BxHxT = 1320x1870+130x500Schutzklasse II, IP54, RAL 7035Bestehend aus:Gehäuse, Sockel, Doppeltür mit Schwenkhebel für PHZ, Flansche SF35 (oben) und SF32 (unten), komplettem Geräteträger mit Feldabdeckungen PRL, Wandhalterung | B | 021 | 1 | 4078.9001
SVK5-12-600 | SVK5-12-600Standverteilung, SVK, BxHxT = 1320x1870+130x600Schutzklasse II, IP54, RAL 7035Bestehend aus:Gehäuse, Sockel, Doppeltür mit Schwenkhebel für PHZ, Flansche SF35 (oben) und SF32 (unten), komplettem Geräteträger mit Feldabdeckungen PRL, Wandhalterung | B | 021 | 1 | 4271.8427
SVK6-12-210 | SVK6-12-210 Standverteilung, SVK, BxHxT = 1550x1850+150x210 Schutzklasse II, IP41, RAL 7035 Bestehend aus: Gehäuse, Sockel, Doppeltür mit Schwenkhebel für PHZ, Flansche NF1, komplettem Geräteträger mit Feldabdeckungen PRL, Wandhalterung | B | 021 | 1 | 3024.5292
SVK6-12-230 | SVK6-12-230Standverteilung, SVK, BxHxT = 1550x1850+150x230Schutzklasse II, IP54, RAL 7035Bestehend aus:Gehäuse, Sockel, Doppeltür mit Schwenkhebel für PHZ, Flansche SF45 (oben) und SF41 (unten), komplettem Geräteträger mit Feldabdeckungen PRL, Wandhalterung | B | 021 | 1 | 3494.6596
SVK6-12-300 | SVK6-12-300Standverteilung, SVK, BxHxT = 1570x1870+130x300Schutzklasse II, IP54, RAL 7035Bestehend aus:Gehäuse, Sockel, Doppeltür mit Schwenkhebel für PHZ, Flansche SF35 (oben) und SF32 (unten), komplettem Geräteträger mit Feldabdeckungen PRL, Wandhalterung | B | 021 | 1 | 4358.7943
SVK6-12-360 | SVK6-12-360Standverteilung, SVK, BxHxT = 1570x1870+130x360Schutzklasse II, IP54, RAL 7035Bestehend aus:Gehäuse, Sockel, Doppeltür mit Schwenkhebel für PHZ, Flansche SF35 (oben) und SF32 (unten), komplettem Geräteträger mit Feldabdeckungen PRL, Wandhalterung | B | 021 | 1 | 4462.0579
SVK6-12-400 | SVK6-12-400Standverteilung, SVK, BxHxT = 1570x1870+130x400Schutzklasse II, IP54, RAL 7035Bestehend aus:Gehäuse, Sockel, Doppeltür mit Schwenkhebel für PHZ, Flansche SF35 (oben) und SF32 (unten), komplettem Geräteträger mit Feldabdeckungen PRL, Wandhalterung | B | 021 | 1 | 4570.7553
SVK6-12-500 | SVK6-12-500Standverteilung, SVK, BxHxT = 1570x1870+130x500Schutzklasse II, IP54, RAL 7035Bestehend aus:Gehäuse, Sockel, Doppeltür mit Schwenkhebel für PHZ, Flansche SF35 (oben) und SF32 (unten), komplettem Geräteträger mit Feldabdeckungen PRL, Wandhalterung | B | 021 | 1 | 4782.7057
SVK6-12-600 | SVK6-12-600Standverteilung, SVK, BxHxT = 1570x1870+130x600Schutzklasse II, IP54, RAL 7035Bestehend aus:Gehäuse, Sockel, Doppeltür mit Schwenkhebel für PHZ, Flansche SF35 (oben) und SF32 (unten), komplettem Geräteträger mit Feldabdeckungen PRL, Wandhalterung | B | 021 | 1 | 4997.3835
SW12-210 | Schottwand senkrecht zwischen den Feldern aus PVC 2mm; Farbe RAL 7035 12-reihig, Bautiefe 210mm | B | 120 | 1 | 54.3487
SW12-230 | Schottwand senkrecht zwischen den Feldern aus PVC 2mm; Farbe RAL 7035 12-reihig, Bautiefe 230mm | B | 120 | 1 | 59.793
SW12-300 | Schottwand senkrecht zwischen den Feldern aus PVC 2mm; Farbe RAL 7035 12-reihig, Bautiefe 300mm | B | 120 | 1 | 65.2163
SW12-360 | Schottwand senkrecht zwischen den Feldern aus PVC 2mm; Farbe RAL 7035 12-reihig, Bautiefe 360mm | B | 120 | 1 | 70.6606
SW12-400 | Schottwand senkrecht zwischen den Feldern aus PVC 2mm; Farbe RAL 7035 12-reihig, Bautiefe 400mm | B | 120 | 1 | 76.084
SW12-500 | Schottwand senkrecht zwischen den Feldern aus PVC 2mm; Farbe RAL 7035 12-reihig, Bautiefe 500mm | B | 120 | 1 | 81.5178
SW12-600 | Schottwand senkrecht zwischen den Feldern aus PVC 2mm; Farbe RAL 7035 12-reihig, Bautiefe 600mm | B | 120 | 1 | 86.9516
SW4 | Schottwand 4-reihig, BT 210/230mm | B | 120 | 1 | 13.5845
SW4A | Schottwand 4-reihig, BT 120/140mm ohne Ausschnitt | B | 120 | 1 | 12.9551
SW5 | SW5, Schottwand 5-reihig für BT 210 und 230 mm | B | 120 | 1 | 15.2315
SW5A | Schottwand 5-reihig, BT 120/140mm ohne Ausschnitt | B | 120 | 1 | 14.3503
SW6 | SW6, Schottwand 6-reihig für BT 210 und 230 mm | B | 120 | 1 | 16.8889
SW6A | Schottwand 6-reihig, BT 120/140mm ohne Ausschnitt | B | 120 | 1 | 16.2595
SW7 | SW7, Schottwand 7-reihig für BT 210 und 230 mm | B | 120 | 1 | 18.5463
SW7A | Schottwand 7-reihig, BT 120/140mm ohne Ausschnitt | B | 120 | 1 | 17.7805
SW8 | SW8, Schottwand 8-reihig für BT 210 und 230 mm | B | 120 | 1 | 20.0674
SW9 | SW9, Schottwand 9-reihig für BT 210 und 230 mm | B | 120 | 1 | 21.8402
T-PKV60-85DS | T-PKV60-85DS Türe für Polyesterkabelverteiler PKV60-85DS inkl. Schließmechanismus mit Stangen und Kleinteile | B | 080 | 1 | 311.1649
TK-MV3.36 | Tür mit Kunststoffeinsatz (3-reihig) und Belüftungsschlitzen passend für Mediaverteiler (RAL 9016) | B | 150 | 1 | 67.4297
TK-MV4.48 | Tür mit Kunststoffeinsatz (4-reihig) und Belüftungsschlitzen passend für Mediaverteiler (RAL 9016) | B | 150 | 1 | 77.5945
TK-MV5.60 | Tür mit Kunststoffeinsatz (5-reihig) und Belüftungsschlitzen passend für Mediaverteiler (RAL 9016) | B | 150 | 1 | 87.7489
TR3010 | Abdeckungshalter für Sammelschiene 30x10mm, mit Gewinde M6 | B | 090 | 1 | 7.836
TR308 | Abdeckungshalter für Sammelschiene 30x8mm, ohne Gewinde M6 | B | 090 | 1 | 7.836
TR4010 | Abdeckungshalter für Sammelschiene 40x10mm, mit Gewinde M6 | B | 120 | 1 | 8.2242
TR5010 | Abdeckungshalter für Sammelschiene 50x10mm, mit Gewinde M6 | B | 120 | 1 | 8.6752
TR6010 | Abdeckungshalter für Sammelschiene 60x10mm, mit Gewinde M6 | B | 120 | 1 | 9.1158
UEV1 | Umbausatz für eine Energieverteilung im Bestandbereich im Lierumfang enthaltene Komponenten Bestückt: - 1 ISO-Gehäuase:VMS 640x440x130mm mit Deckel geschlossen IP 65 - 2 Anschlusstopf AST 63 weiß für Zu- und Abgangskabel - 1 Einbauplatz für Wandler Wandlerlaschen 20x10 (4 Loch), nicht verzinnt - 1 N und PE Klemme bis 70mm² - 1 Iso-Gehäuse VMS33, 320x320x130mm mit Deckel transparent vorbereitet für EMP2.2 oder 3 * Lastmanagement und Stromwandler müssen extra bestellt werden * | E | 051 | 1 | 1062.78
UKV1.12 | UKV 1.12 Installations-Kleinverteiler in Unterputzausführung 1-reihig Farbe RAL 9016 Außenmaße: BxHxT = 355x344x90 mm Einbaumaße: BxHxT = 308x298x87 mm bestehend aus: UP-Gehäuse aus Kunststoff Geräteträger 1-reihig zur Aufnahme von Reiheneinbaugeräten Gerätefeldabdeckung 1-reihig bis 12 TE 1 N-PE Schiene zum Einbau oben oder unten 1 Satz Haltewinkel für Mauerbefestigung 1 UP-Blendrahmen mit Putzausgleichmöglichkeit bis 15 mm 1 Türe mit klappbarem Schnappverschluss späterer Schlosseinbau möglich | F | 060 | 1 | 41.6348
UKV1.12ST | UKV 1.12ST Installations-Kleinverteiler in Unterputzausführung 1-reihig Farbe RAL 9016 Außenmaße: BxHxT = 355x344x90 mm Einbaumaße: BxHxT = 308x298x87 mm bestehend aus: UP-Gehäuse aus Kunststoff Geräteträger 1-reihig zur Aufnahme von Reiheneinbaugeräten Gerätefeldabdeckung 1-reihig bis 12 TE 1x N/PE-Steckklemme 1 Satz Haltewinkel für Mauerbefestigung 1 UP-Blendrahmen mit Putzausgleichmöglichkeit bis 15 mm 1 Türe mit klappbarem Schnappverschluss späterer Schlosseinbau möglich | F | 060 | 1 | 44.2468
UKV2.24 | UKV 2.24 Installations-Kleinverteiler in Unterputzausführung 2-reihig Farbe RAL 9016 Außenmaße: BxHxT = 355x469x90 mm Einbaumaße: BxHxT = 308x423x87 mm bestehend aus: UP-Gehäuse aus Kunststoff ausbrechbarer Kabelschieber oben und unten Geräteträger 2-reihig zur Aufnahme von Reiheneinbaugeräten Gerätefeldabdeckung 2-reihig bis 2x12 TE 1 N-PE Schiene zum Einbau oben oder unten 1 Satz Haltewinkel für Mauerbefestigung 1 UP-Blendrahmen mit Putzausgleichmöglichkeit bis 15 mm 1 Türe mit klappbarem Schnappverschluss späterer Schlosseinbau möglich | F | 060 | 1 | 45.8098
UKV2.24ST | UKV 2.24ST Installations-Kleinverteiler in Unterputzausführung 2-reihig Farbe RAL 9016 Außenmaße: BxHxT = 355x469x90 mm Einbaumaße: BxHxT = 308x423x87 mm bestehend aus: UP-Gehäuse aus Kunststoff ausbrechbarer Kabelschieber oben und unten Geräteträger 2-reihig zur Aufnahme von Reiheneinbaugeräten Gerätefeldabdeckung 2-reihig bis 2x12 TE 1x N/PE-Steckklemme 1 Satz Haltewinkel für Mauerbefestigung 1 UP-Blendrahmen mit Putzausgleichmöglichkeit bis 15 mm 1 Türe mit klappbarem Schnappverschluss späterer Schlosseinbau möglich | F | 060 | 1 | 51.0024
UKV3.36 | UKV 3.36 Installations-Kleinverteiler in Unterputzausführung 3-reihig Farbe RAL 9016 Außenmaße: BxHxT = 354x594x90 mm Einbaumaße: BxHxT = 308x548x87 mm bestehend aus: UP-Gehäuse aus Kunststoff ausbrechbarer Kabelschieber oben und unten Geräteträger 3-reihig zur Aufnahme von Reiheneinbaugeräten Gerätefeldabdeckung 3-reihig bis 3x12 TE 1 N-PE Schiene zum Einbau oben oder unten 1 Satz Haltewinkel für Mauerbefestigung 1 UP-Blendrahmen mit Putzausgleichmöglichkeit bis 15 mm 1 Türe mit klappbarem Schnappverschluss späterer Schlosseinbau möglich | F | 060 | 1 | 58.2929
UKV3.36ST | UKV 3.36ST Installations-Kleinverteiler in Unterputzausführung 3-reihig Farbe RAL 9016 Außenmaße: BxHxT = 354x594x90 mm Einbaumaße: BxHxT = 308x548x87 mm bestehend aus: UP-Gehäuse aus Kunststoff ausbrechbarer Kabelschieber oben und unten Geräteträger 3-reihig zur Aufnahme von Reiheneinbaugeräten Gerätefeldabdeckung 3-reihig bis 3x12 TE 1x N/PE-Steckklemme 1 Satz Haltewinkel für Mauerbefestigung 1 UP-Blendrahmen mit Putzausgleichmöglichkeit bis 15 mm 1 Türe mit klappbarem Schnappverschluss späterer Schlosseinbau möglich | F | 060 | 1 | 70.6501
UKV4.48 | UKV 4.48 Installations-Kleinverteiler in Unterputzausführung 4-reihig Farbe RAL 9016 Außenmaße: BxHxT = 354x720x90 mm Einbaumaße: BxHxT = 308x673x87 mm bestehend aus: UP-Gehäuse aus Kunststoff ausbrechbarer Kabelschieber oben und unten Geräteträger 4-reihig zur Aufnahme von Reiheneinbaugeräten Gerätefeldabdeckung 4-reihig bis 4x12 TE 2 N -Schienen zum Einbau oben oder unten 1 PE-Schiene zum Einbau oben oder unten 1 Satz Haltewinkel für Mauerbefestigung 1 UP-Blendrahmen mit Putzausgleichmöglichkeit bis 15 mm 1 Türe mit klappbarem Schnappverschluss späterer Schlosseinbau möglich | F | 060 | 1 | 88.4831
UKV4.48ST | UKV 4.48ST Installations-Kleinverteiler in Unterputzausführung 4-reihig Farbe RAL 9016 Außenmaße: BxHxT = 354x720x90 mm Einbaumaße: BxHxT = 308x673x87 mm bestehend aus: UP-Gehäuse aus Kunststoff ausbrechbarer Kabelschieber oben und unten Geräteträger 4-reihig zur Aufnahme von Reiheneinbaugeräten Gerätefeldabdeckung 4-reihig bis 4x12 TE 1x N/PE-Steckklemme 1 Satz Haltewinkel für Mauerbefestigung 1 UP-Blendrahmen mit Putzausgleichmöglichkeit bis 15 mm 1 Türe mit klappbarem Schnappverschluss späterer Schlosseinbau möglich | F | 060 | 1 | 106.6938
UKV5.60 | UKV 5.60 Installations-Kleinverteiler in Unterputzausführung 5-reihig Farbe RAL 9016 Außenmaße: BxHxT = 354x844x90 mm Einbaumaße: BxHxT = 308x798x87 mm bestehend aus: UP-Gehäuse aus Kunststoff ausbrechbarer Kabelschieber oben und unten Geräteträger 5-reihig zur Aufnahme von Reiheneinbaugeräten Gerätefeldabdeckung 5-reihig bis 5x12 TE 2 N -Schienen zum Einbau oben oder unten 1 PE-Schiene zum Einbau oben oder unten 1 Satz Haltewinkel für Mauerbefestigung 1 UP-Blendrahmen mit Putzausgleichmöglichkeit bis 15 mm 1 Türe mit klappbarem Schnappverschluss späterer Schlosseinbau möglich | F | 060 | 1 | 118.6734
UKV5.60ST | UKV 5.60ST Installations-Kleinverteiler in Unterputzausführung 5-reihig Farbe RAL 9016 Außenmaße: BxHxT = 354x844x90 mm Einbaumaße: BxHxT = 308x798x87 mm bestehend aus: UP-Gehäuse aus Kunststoff ausbrechbarer Kabelschieber oben und unten Geräteträger 5-reihig zur Aufnahme von Reiheneinbaugeräten Gerätefeldabdeckung 5-reihig bis 5x12 TE 1x N/PE-Steckklemme 1 Satz Haltewinkel für Mauerbefestigung 1 UP-Blendrahmen mit Putzausgleichmöglichkeit bis 15 mm 1 Türe mit klappbarem Schnappverschluss späterer Schlosseinbau möglich | F | 060 | 1 | 136.884
UKV6.72ST | UKV6.72ST Installations-Kleinverteiler in Unterputzausführung 6-reihig Farbe RAL 9016 Außenmaße: BxHxT = 354x968x90 mm Einbaumaße: BxHxT = 308x923x87 mm bestehend aus: UP-Gehäuse aus Kunststoff ausbrechbarer Kabelschieber oben und unten Geräteträger 6-reihig zur Aufnahme von Reiheneinbaugeräten Gerätefeldabdeckung 6-reihig bis 6x12 TE 1x N/PE-Steckklemme 1 Satz Haltewinkel für Mauerbefestigung 1 UP-Blendrahmen mit Putzausgleichmöglichkeit bis 15 mm 1 Türe mit klappbarem Schnappverschluss späterer Schlosseinbau möglich 1 Satz Haltewinkel für Mauerbefestigung | F | 060 | 1 | 167.0847
UMV3.36 | UMV 3.36 UP-Mediaverteiler 3-reihig für den Innenbereich, Wandbefestigung Unterputz, Schutzart IP30, Schutzklasse II (schutzisoliert), Farbe RAL 9016, BxHxT (Nische) = 354(308)x594(548)x90(87)mm Bestehend aus: - Blendrahmen mit Putzausgleichmöglichkeit bis 15mm - Einzeltür mit Lüftungsschlitzen (optional mit Kunststoffeinsatz) - Grundgehäuse aus Kunststoff in Modulbauweise - 1x Hutschiene aus Stahlblech verzinkt - 1x Montageplatte gelocht - 1x Doppelsteckdose als Schukosteckdose (5-reihig mit Dreifachsteckdose) - ausbrechbare Kabeleinführungen auf der Rückseite sowie oben und unten - beigelegte Mauerlaschen | F | 060 | 1 | 108.005
UMV3.36-TK | UMV 3.36-TK UP-Mediaverteiler 3-reihig für den Innenbereich, Wandbefestigung Unterputz, Schutzart IP30, Schutzklasse II (schutzisoliert), Farbe RAL 9016, BxHxT (Nische) = 354(308)x594(548)x90(87)mm Bestehend aus: - Blendrahmen mit Putzausgleichmöglichkeit bis 15mm - Einzeltür mit Kunststoffeinsatz und Lüftungsschlitzen - Grundgehäuse aus Kunststoff in Modulbauweise - 1x Hutschiene aus Stahlblech verzinkt - 1x Montageplatte gelocht - ausbrechbare Kabeleinführungen auf der Rückseite sowie oben und unten - beigelegte Mauerlaschen | F | 060 | 1 | 148.465
UMV4.48 | UMV 4.48 UP-Mediaverteiler 4-reihig für den Innenbereich, Wandbefestigung Unterputz, Schutzart IP30, Schutzklasse II (schutzisoliert), Farbe RAL 9016, BxHxT (Nische) = 354(308)x720(673)x90(87)mm Bestehend aus: - Blendrahmen mit Putzausgleichmöglichkeit bis 15mm - Einzeltür mit Lüftungsschlitzen (optional mit Kunststoffeinsatz) - Grundgehäuse aus Kunststoff in Modulbauweise - 1x Hutschiene aus Stahlblech verzinkt - 1x Montageplatte gelocht - 1x Doppelsteckdose als Schukosteckdose (5-reihig mit Dreifachsteckdose) - ausbrechbare Kabeleinführungen auf der Rückseite sowie oben und unten - beigelegte Mauerlaschen | F | 060 | 1 | 145.7271
UMV4.48-TK | UMV 4.48-TK UP-Mediaverteiler 4-reihig für den Innenbereich, Wandbefestigung Unterputz, Schutzart IP30, Schutzklasse II (schutzisoliert), Farbe RAL 9016, BxHxT (Nische) = 354(308)x720(673)x90(87)mm Bestehend aus: - Blendrahmen mit Putzausgleichmöglichkeit bis 15mm - Einzeltür mit Kunststoffeinsatz und Lüftungsschlitzen - Grundgehäuse aus Kunststoff in Modulbauweise - 1x Hutschiene aus Stahlblech verzinkt - 1x Montageplatte gelocht - ausbrechbare Kabeleinführungen auf der Rückseite sowie oben und unten - beigelegte Mauerlaschen | F | 060 | 1 | 194.0021
UMV5.60 | UMV 5.60 UP-Mediaverteiler 5-reihig für den Innenbereich, Wandbefestigung Unterputz, Schutzart IP30, Schutzklasse II (schutzisoliert), Farbe RAL 9016, BxHxT (Nische) = 354(308)x844(798)x90(87)mm Bestehend aus: - Blendrahmen mit Putzausgleichmöglichkeit bis 15mm - Einzeltür mit Lüftungsschlitzen (optional mit Kunststoffeinsatz) - Grundgehäuse aus Kunststoff in Modulbauweise - 1x Hutschiene aus Stahlblech verzinkt - 1x Montageplatte gelocht - 1x Doppelsteckdose als Schukosteckdose (5-reihig mit Dreifachsteckdose) - ausbrechbare Kabeleinführungen auf der Rückseite sowie oben und unten - beigelegte Mauerlaschen | F | 060 | 1 | 183.4701
UMV5.60-TK | UMV 5.60-TK UP-Mediaverteiler 5-reihig für den Innenbereich, Wandbefestigung Unterputz, Schutzart IP30, Schutzklasse II (schutzisoliert), Farbe RAL 9016, BxHxT (Nische) = 354(308)x844(798)x90(87)mm Bestehend aus: - Blendrahmen mit Putzausgleichmöglichkeit bis 15mm - Einzeltür mit Kunststoffeinsatz und Lüftungsschlitzen - Grundgehäuse aus Kunststoff in Modulbauweise - 1x Hutschiene aus Stahlblech verzinkt - 1x Montageplatte gelocht - ausbrechbare Kabeleinführungen auf der Rückseite sowie oben und unten - beigelegte Mauerlaschen | F | 060 | 1 | 234.3466
UMVK-3.36-MV | UP-Media-/Kleinverteilerkombination 3-reihig UP Verteiler, UP-Blendrahmen, Doppeltür, RAL 9016 Außenmaß: BxH = 693x588mm Nischenmaß: BxH = 652x548mm UP Wanne aus Kunststoff, linker Teil für Reiheneinbaugeräte, rechter Teil für Telekommunikation Bestehend aus: linker Teil: Geräteträger für 3x12 TE, Feldabdeckung, 1x N/PE-Schiene rechter Teil: 1x Montageplatte gelocht, 1x Doppelsteckdose als Schukosteckdose | F | 060 | 1 | 292.7654
UMVK-3.36-MV-H | UP-Media-/Kleinverteilerkombination 3-reihig UP Verteiler, UP-Blendrahmen, Doppeltür, RAL 9016 Außenmaß: BxH = 345x1160mm Nischenmaß: BxH = 308x1120mm UP Wanne aus Kunststoff, oberer Teil für Reiheneinbaugeräte, unterer Teil für Telekommunikation Bestehend aus: oberer Teil: Geräteträger für 3x12 TE, Feldabdeckung, 1x N/PE-Schiene unterer Teil: 1x Montageplatte gelocht, 1x Doppelsteckdose als Schukosteckdose | F | 060 | 1 | 364.3387
UMVK-3.36ST-MV | UP-Media-/Kleinverteilerkombination 3-reihig UP Verteiler, UP-Blendrahmen, Doppeltür, RAL 9016 Außenmaß: BxH = 693x588mm Nischenmaß: BxH = 652x548mm UP Wanne aus Kunststoff, linker Teil für Reiheneinbaugeräte, rechter Teil für Telekommunikation Bestehend aus: linker Teil: Geräteträger für 3x12 TE, Feldabdeckung, 1x N/PE-Steckklemme rechter Teil: 1x Montageplatte gelocht | F | 060 | 1 | 286.9225
UMVK-3.36ST-MV-H | UP-Media-/Kleinverteilerkombination 3-reihig UP Verteiler, UP-Blendrahmen, Doppeltür, RAL 9016 Außenmaß: BxH = 345x1160mm Nischenmaß: BxH = 308x1120mm UP Wanne aus Kunststoff, oberer Teil für Reiheneinbaugeräte, unterer Teil für Telekommunikation Bestehend aus: oberer Teil: Geräteträger für 3x12 TE, Feldabdeckung, 1x N/PE-Steckklemme unterer Teil: 1x Montageplatte gelocht | F | 060 | 1 | 358.4853
UMVK-3.36ST-MV-H-TK | UP-Media-/Kleinverteilerkombination 3-reihig UP Verteiler, UP-Blendrahmen, Doppeltür, RAL 9016 Außenmaß: BxH = 345x1160mm Nischenmaß: BxH = 308x1120mm UP Wanne aus Kunststoff, oberer Teil für Reiheneinbaugeräte, unterer Teil für Telekommunikation Bestehend aus: oberer Teil: Geräteträger für 3x12 TE, Feldabdeckung, 1x N/PE-Steckklemme unterer Teil: 1x Montageplatte gelocht Einzeltür mit Kunststoffeinsatz und Lüftungsschlitzen | F | 060 | 1 | 417.1663
UMVK-3.36ST-MV-TK | UP-Media-/Kleinverteilerkombination 3-reihig UP Verteiler, UP-Blendrahmen, Doppeltür, RAL 9016 Außenmaß: BxH = 693x588mm Nischenmaß: BxH = 652x548mm UP Wanne aus Kunststoff, linker Teil für Reiheneinbaugeräte, rechter Teil für Telekommunikation Bestehend aus: linker Teil: Geräteträger für 3x12 TE, Feldabdeckung, 1x N/PE-Steckklemme rechter Teil: 1x Montageplatte gelocht Einzeltür mit Kunststoffeinsatz und Lüftungsschlitzen | F | 060 | 1 | 345.593
UMVK-4.48-MV | UP-Mediaverteiler 4-reihig UP Verteiler, UP-Blendrahmen, Doppeltür, RAL 9016 Außenmaß: BxH = 693x713mm Nischenmaß: BxH = 652x673mm UP Wanne aus Kunststoff, linker Teil für Reiheneinbaugeräte, rechter Teil für Telekommunikation Bestehend aus: linker Teil: Geräteträger für 4x12 TE, Feldabdeckung, 1x N/PE-Schiene rechter Teil: 1x Montageplatte gelocht, 1x Doppelsteckdose als Schukosteckdose | F | 060 | 1 | 359.1252
UMVK-4.48-MV-H | UP-Mediaverteiler 4-reihig UP Verteiler, UP-Blendrahmen, Doppeltür, RAL 9016 Außenmaß: BxH = 345x1410mm Nischenmaß: BxH = 308x1370mm UP Wanne aus Kunststoff, oberer Teil für Reiheneinbaugeräte, unterer Teil für Telekommunikation Bestehend aus: oberer Teil: Geräteträger für 4x12 TE, Feldabdeckung, 1x N/PE-Schiene unterer Teil: 1x Montageplatte gelocht, 1x Doppelsteckdose als Schukosteckdose | F | 060 | 1 | 415.0893
UMVK-4.48ST-MV | UP-Mediaverteiler 4-reihig UP Verteiler, UP-Blendrahmen, Doppeltür, RAL 9016 Außenmaß: BxH = 693x713mm Nischenmaß: BxH = 652x673mm UP Wanne aus Kunststoff, linker Teil für Reiheneinbaugeräte, rechter Teil für Telekommunikation Bestehend aus: linker Teil: Geräteträger für 4x12 TE, Feldabdeckung, 1x N/PE-Steckklemme rechter Teil: 1x Montageplatte gelocht | F | 060 | 1 | 359.1252
UMVK-4.48ST-MV-H | UP-Mediaverteiler 4-reihig UP Verteiler, UP-Blendrahmen, Doppeltür, RAL 9016 Außenmaß: BxH = 345x1410mm Nischenmaß: BxH = 308x1370mm UP Wanne aus Kunststoff, oberer Teil für Reiheneinbaugeräte, unterer Teil für Telekommunikation Bestehend aus: oberer Teil: Geräteträger für 4x12 TE, Feldabdeckung, 1x N/PE-Steckklemme unterer Teil: 1x Montageplatte gelocht | F | 060 | 1 | 415.0893
UMVK-4.48ST-MV-H-TK | UP-Mediaverteiler 4-reihig UP Verteiler, UP-Blendrahmen, Doppeltür, RAL 9016 Außenmaß: BxH = 345x1410mm Nischenmaß: BxH = 308x1370mm UP Wanne aus Kunststoff, oberer Teil für Reiheneinbaugeräte, unterer Teil für Telekommunikation Bestehend aus: oberer Teil: Geräteträger für 4x12 TE, Feldabdeckung, 1x N/PE-Steckklemme unterer Teil: 1x Montageplatte gelocht Einzeltür mit Kunststoffeinsatz und Lüftungsschlitzen | F | 060 | 1 | 481.5644
UMVK-4.48ST-MV-TK | UP-Mediaverteiler 4-reihig UP Verteiler, UP-Blendrahmen, Doppeltür, RAL 9016 Außenmaß: BxH = 693x713mm Nischenmaß: BxH = 652x673mm UP Wanne aus Kunststoff, linker Teil für Reiheneinbaugeräte, rechter Teil für Telekommunikation Bestehend aus: linker Teil: Geräteträger für 4x12 TE, Feldabdeckung, 1x N/PE-Steckklemme rechter Teil: 1x Montageplatte gelocht Einzeltür mit Kunststoffeinsatz und Lüftungsschlitzen | F | 060 | 1 | 425.6317
UMVK-5.60-MV | UP-Mediaverteiler 5-reihig UP Verteiler, UP-Blendrahmen, Doppeltür, RAL 9016 Außenmaß: BxH = 693x838mm Nischenmaß: BxH = 652x798mm UP Wanne aus Kunststoff, linker Teil für Reiheneinbaugeräte, rechter Teil für Telekommunikation Bestehend aus: linker Teil: Geräteträger für 5x12 TE, Feldabdeckung, 1x N/PE-Schiene rechter Teil: 1x Montageplatte gelocht, 1x Dreifachsteckdose als Schukosteckdose | F | 060 | 1 | 430.6984
UMVK-5.60-MV-A | UP-Media-/Kleinverteilerkombination Alpha 5-reihig UP Verteiler, UP-Blendrahmen, Einzeltür mit Lüftungsschlitzen, RAL 9016 Außenmaß: BxH = 354x844mm Nischenmaß: BxH = 308x798mm UP Wanne aus Kunststoff, oberer Teil für Reiheneinbaugeräte, unterer Teil für Telekommunikation Bestehend aus: oberer Teil: Geräteträger für 2x12 TE, Feldabdeckung, 1x N/PE-Schiene unterer Teil: 1x Montageplatte gelocht, Doppelsteckdose als Schukosteckdose | F | 060 | 1 | 248.5291
UMVK-5.60ST-MV | UP-Mediaverteiler 5-reihig UP Verteiler, UP-Blendrahmen, Doppeltür, RAL 9016 Außenmaß: BxH = 693x838mm Nischenmaß: BxH = 652x798mm UP Wanne aus Kunststoff, linker Teil für Reiheneinbaugeräte, rechter Teil für Telekommunikation Bestehend aus: linker Teil: Geräteträger für 5x12 TE, Feldabdeckung, 1x N/PE-Steckklemme rechter Teil: 1x Montageplatte gelocht | F | 060 | 1 | 425.4849
UMVK-5.60ST-MV-A | UP-Media-/Kleinverteilerkombination Alpha 5-reihig UP Verteiler, UP-Blendrahmen, Einzeltür mit Lüftungsschlitzen, RAL 9016 Außenmaß: BxH = 354x844mm Nischenmaß: BxH = 308x798mm UP Wanne aus Kunststoff, oberer Teil für Reiheneinbaugeräte, unterer Teil für Telekommunikation Bestehend aus: oberer Teil: Geräteträger für 2x12 TE, Feldabdeckung, 1x N/PE-Steckklemme unterer Teil: 1x Montageplatte gelocht | F | 060 | 1 | 266.7397
UMVK-5.60ST-MV-TK | UP-Mediaverteiler 5-reihig UP Verteiler, UP-Blendrahmen, Doppeltür, RAL 9016 Außenmaß: BxH = 693x838mm Nischenmaß: BxH = 652x798mm UP Wanne aus Kunststoff, linker Teil für Reiheneinbaugeräte, rechter Teil für Telekommunikation Bestehend aus: linker Teil: Geräteträger für 5x12 TE, Feldabdeckung, 1x N/PE-Steckklemme rechter Teil: 1x Montageplatte gelocht Einzeltür mit Kunststoffeinsatz und Lüftungsschlitzen | F | 060 | 1 | 499.7856
UVB1-4-210 | UVB1-4-210Automatenverteiler, UVB, BxHxT = 300x650x210Schutzklasse I, IP41, RAL 9016, UnterputzBestehend aus:Gehäuse, Einzeltür mit Drehriegel, Flansche NF1 (oben) und NF2 (unten), 1x Geräteträger 1-Feld breit 2/2 mit Feldabdeckungen PRL | B | 011 | 1 | 364.2862
UVB1-4-210-M1 | UVB1-4-210-M1Automatenverteiler, UVB, BxHxT = 300x650x210Schutzklasse I, IP41, RAL 9016, UnterputzBestehend aus:Gehäuse, Einzeltür mit Drehriegel, Flansche NF1 (oben) und NF2 (unten), 1x Montageplatte 1-Feld breit | B | 011 | 1 | 354.1109
UVB1-4-210-P | UVB1-4-210-PAutomatenverteiler, UVB, BxHxT = 300x650x210Schutzklasse I, IP41, RAL 9016, UnterputzBestehend aus:Gehäuse, Einzeltür mit Drehriegel, Flansche NF1 (oben) und NF2 (unten), 1x Geräteträger 1-Feld breit 2/2 mit Feldabdeckungen PS | B | 011 | 1 | 323.3018
UVB1-5-210 | UVB1-5-210Automatenverteiler, UVB, BxHxT = 300x800x210Schutzklasse I, IP41, RAL 9016, UnterputzBestehend aus:Gehäuse, Einzeltür mit Drehriegel, Flansche NF1 (oben) und NF2 (unten), 1x Geräteträger 1-Feld breit 2/3 mit Feldabdeckungen PRL | B | 011 | 1 | 409.5611
UVB1-5-210-M1 | UVB1-5-210-M1Automatenverteiler, UVB, BxHxT = 300x800x210Schutzklasse I, IP41, RAL 9016, UnterputzBestehend aus:Gehäuse, Einzeltür mit Drehriegel, Flansche NF1 (oben) und NF2 (unten), 1x Montageplatte 1-Feld breit | B | 011 | 1 | 396.4486
UVB1-5-210-P | UVB1-5-210-PAutomatenverteiler, UVB, BxHxT = 300x800x210Schutzklasse I, IP41, RAL 9016, UnterputzBestehend aus:Gehäuse, Einzeltür mit Drehriegel, Flansche NF1 (oben) und NF2 (unten), 1x Geräteträger 1-Feld breit 2/3 mit Feldabdeckungen PS | B | 011 | 1 | 363.1428
UVB1-6-210 | UVB1-6-210Automatenverteiler, UVB, BxHxT = 300x950x210Schutzklasse I, IP41, RAL 9016, UnterputzBestehend aus:Gehäuse, Einzeltür mit Drehriegel, Flansche NF1 (oben) und NF2 (unten), 1x Geräteträger 1-Feld breit 2/4 mit Feldabdeckungen PRL | B | 011 | 1 | 455.5912
UVB1-6-210-M1 | UVB1-6-210-M1Automatenverteiler, UVB, BxHxT = 300x950x210Schutzklasse I, IP41, RAL 9016, UnterputzBestehend aus:Gehäuse, Einzeltür mit Drehriegel, Flansche NF1 (oben) und NF2 (unten), 1x Montageplatte 1-Feld breit | B | 011 | 1 | 442.0381
UVB1-6-210-P | UVB1-6-210-PAutomatenverteiler, UVB, BxHxT = 300x950x210Schutzklasse I, IP41, RAL 9016, UnterputzBestehend aus:Gehäuse, Einzeltür mit Drehriegel, Flansche NF1 (oben) und NF2 (unten), 1x Geräteträger 1-Feld breit 2/4 mit Feldabdeckungen PS | B | 011 | 1 | 402.5013
UVB1-7-210 | UVB1-7-210Automatenverteiler, UVB, BxHxT = 300x1100x210Schutzklasse I, IP41, RAL 9016, UnterputzBestehend aus:Gehäuse, Einzeltür mit Drehriegel, Flansche NF1 (oben) und NF2 (unten), 1x Geräteträger 1-Feld breit 2/5 mit Feldabdeckungen PRL | B | 011 | 1 | 492.3062
UVB1-7-210-M1 | UVB1-7-210-M1Automatenverteiler, UVB, BxHxT = 300x1100x210Schutzklasse I, IP41, RAL 9016, UnterputzBestehend aus:Gehäuse, Einzeltür mit Drehriegel, Flansche NF1 (oben) und NF2 (unten), 1x Montageplatte 1-Feld breit | B | 011 | 1 | 418.3727
UVB1-7-210-P | UVB1-7-210-PAutomatenverteiler, UVB, BxHxT = 300x1100x210Schutzklasse I, IP41, RAL 9016, UnterputzBestehend aus:Gehäuse, Einzeltür mit Drehriegel, Flansche NF1 (oben) und NF2 (unten), 1x Geräteträger 1-Feld breit 2/5 mit Feldabdeckungen PS | B | 011 | 1 | 429.9117
UVB1-8-210 | UVB1-8-210Automatenverteiler, UVB, BxHxT = 300x1250x210Schutzklasse I, IP41, RAL 9016, UnterputzBestehend aus:Gehäuse, Einzeltür mit Drehriegel, Flansche NF1 (oben) und NF2 (unten), 1x Geräteträger 1-Feld breit 3/5 mit Feldabdeckungen PRL | B | 011 | 1 | 516.9892
UVB1-8-210-M1 | UVB1-8-210-M1Automatenverteiler, UVB, BxHxT = 300x1250x210Schutzklasse I, IP41, RAL 9016, UnterputzBestehend aus:Gehäuse, Einzeltür mit Drehriegel, Flansche NF1 (oben) und NF2 (unten), 1x Montageplatte 1-Feld breit | B | 011 | 1 | 444.3879
UVB1-8-210-P | UVB1-8-210-PAutomatenverteiler, UVB, BxHxT = 300x1250x210Schutzklasse I, IP41, RAL 9016, UnterputzBestehend aus:Gehäuse, Einzeltür mit Drehriegel, Flansche NF1 (oben) und NF2 (unten), 1x Geräteträger 1-Feld breit 3/5 mit Feldabdeckungen PS | B | 011 | 1 | 450.2098
UVB1-9-210 | UVB1-9-210Automatenverteiler, UVB, BxHxT = 300x1400x210Schutzklasse I, IP41, RAL 9016, UnterputzBestehend aus:Gehäuse, Einzeltür mit Drehriegel, Flansche NF1 (oben) und NF2 (unten), 1x Geräteträger 1-Feld breit 3/6 mit Feldabdeckungen PRL | B | 011 | 1 | 563.0193
UVB1-9-210-M1 | UVB1-9-210-M1Automatenverteiler, UVB, BxHxT = 300x1400x210Schutzklasse I, IP41, RAL 9016, UnterputzBestehend aus:Gehäuse, Einzeltür mit Drehriegel, Flansche NF1 (oben) und NF2 (unten), 1x Montageplatte 1-Feld breit | B | 011 | 1 | 485.4247
UVB1-9-210-P | UVB1-9-210-PAutomatenverteiler, UVB, BxHxT = 300x1400x210Schutzklasse I, IP41, RAL 9016, UnterputzBestehend aus:Gehäuse, Einzeltür mit Drehriegel, Flansche NF1 (oben) und NF2 (unten), 1x Geräteträger 1-Feld breit 3/6 mit Feldabdeckungen PS | B | 011 | 1 | 490.8376
UVB2-4-210 | UVB2-4-210Automatenverteiler, UVB, BxHxT = 550x650x210Schutzklasse I, IP41, RAL 9016, UnterputzBestehend aus:Gehäuse, Einzeltür mit Drehriegel, Flansche NF1 (oben) und NF2 (unten), 1x Geräteträger 2-Feld breit 2/2 mit Feldabdeckungen PRL | B | 011 | 1 | 460.0809
UVB2-4-210-M1 | UVB2-4-210-M1Automatenverteiler, UVB, BxHxT = 550x650x210Schutzklasse I, IP41, RAL 9016, UnterputzBestehend aus:Gehäuse, Einzeltür mit Drehriegel, Flansche NF1 (oben) und NF2 (unten), 1x Geräteträger 1-Feld breit 2/2 mit Feldabdeckungen PRL, 1x Montageplatte 1-Feld breit | B | 011 | 1 | 535.011
UVB2-4-210-M1-P | UVB2-4-210-M1-PAutomatenverteiler, UVB, BxHxT = 550x650x210Schutzklasse I, IP41, RAL 9016, UnterputzBestehend aus:Gehäuse, Einzeltür mit Drehriegel, Flansche NF1 (oben) und NF2 (unten), 1x Geräteträger 1-Feld breit 2/2 mit Feldabdeckungen PS, 1x Montageplatte 1-Feld breit | B | 011 | 1 | 483.4526
UVB2-4-210-M2 | UVB2-4-210-M2Automatenverteiler, UVB, BxHxT = 550x650x210Schutzklasse I, IP41, RAL 9016, UnterputzBestehend aus:Gehäuse, Einzeltür mit Drehriegel, Flansche NF1 (oben) und NF2 (unten), 1x Montageplatte 2-Feld breit | B | 011 | 1 | 456.336
UVB2-4-210-P | UVB2-4-210-PAutomatenverteiler, UVB, BxHxT = 550x650x210Schutzklasse I, IP41, RAL 9016, UnterputzBestehend aus:Gehäuse, Einzeltür mit Drehriegel, Flansche NF1 (oben) und NF2 (unten), 1x Geräteträger 2-Feld breit 2/2 mit Feldabdeckungen PS | B | 011 | 1 | 404.6203
UVB2-4-210-S | UVB2-4-210-SAutomatenverteiler, UVB, BxHxT = 550x650x210Schutzklasse I, IP41, RAL 9016, UnterputzBestehend aus:Gehäuse, Einzeltür mit Drehriegel, Flansche NF1 (oben) und NF2 (unten), 2x Geräteträger 1-Feld breit 2/2 mit Feldabdeckungen PRL | B | 011 | 1 | 545.1863
UVB2-4-210-S-P | UVB2-4-210-S-PAutomatenverteiler, UVB, BxHxT = 550x650x210Schutzklasse I, IP41, RAL 9016, UnterputzBestehend aus:Gehäuse, Einzeltür mit Drehriegel, Flansche NF1 (oben) und NF2 (unten), 2x Geräteträger 1-Feld breit 2/2 mit Feldabdeckungen PS | B | 011 | 1 | 469.6688
UVB2-5-210 | UVB2-5-210Automatenverteiler, UVB, BxHxT = 550x800x210Schutzklasse I, IP41, RAL 9016, UnterputzBestehend aus:Gehäuse, Einzeltür mit Drehriegel, Flansche NF1 (oben) und NF2 (unten), 1x Geräteträger 2-Feld breit 2/3 mit Feldabdeckungen PRL | B | 011 | 1 | 544.7877
UVB2-5-210-M1 | UVB2-5-210-M1Automatenverteiler, UVB, BxHxT = 550x800x210Schutzklasse I, IP41, RAL 9016, UnterputzBestehend aus:Gehäuse, Einzeltür mit Drehriegel, Flansche NF1 (oben) und NF2 (unten), 1x Geräteträger 1-Feld breit 2/3 mit Feldabdeckungen PRL, 1x Montageplatte 1-Feld breit | B | 011 | 1 | 625.5082
UVB2-5-210-M1-P | UVB2-5-210-M1-PAutomatenverteiler, UVB, BxHxT = 550x800x210Schutzklasse I, IP41, RAL 9016, UnterputzBestehend aus:Gehäuse, Einzeltür mit Drehriegel, Flansche NF1 (oben) und NF2 (unten), 1x Geräteträger 1-Feld breit 2/3 mit Feldabdeckungen PS, 1x Montageplatte 1-Feld breit | B | 011 | 1 | 565.6103
UVB2-5-210-M2 | UVB2-5-210-M2Automatenverteiler, UVB, BxHxT = 550x800x210Schutzklasse I, IP41, RAL 9016, UnterputzBestehend aus:Gehäuse, Einzeltür mit Drehriegel, Flansche NF1 (oben) und NF2 (unten), 1x Montageplatte 2-Feld breit | B | 011 | 1 | 538.2104
UVB2-5-210-P | UVB2-5-210-PAutomatenverteiler, UVB, BxHxT = 550x800x210Schutzklasse I, IP41, RAL 9016, UnterputzBestehend aus:Gehäuse, Einzeltür mit Drehriegel, Flansche NF1 (oben) und NF2 (unten), 1x Geräteträger 2-Feld breit 2/3 mit Feldabdeckungen PS | B | 011 | 1 | 478.9
UVB2-5-210-S | UVB2-5-210-SAutomatenverteiler, UVB, BxHxT = 550x800x210Schutzklasse I, IP41, RAL 9016, UnterputzBestehend aus:Gehäuse, Einzeltür mit Drehriegel, Flansche NF1 (oben) und NF2 (unten), 2x Geräteträger 1-Feld breit 2/3 mit Feldabdeckungen PRL | B | 011 | 1 | 638.6207
UVB2-5-210-S-P | UVB2-5-210-S-PAutomatenverteiler, UVB, BxHxT = 550x800x210Schutzklasse I, IP41, RAL 9016, UnterputzBestehend aus:Gehäuse, Einzeltür mit Drehriegel, Flansche NF1 (oben) und NF2 (unten), 2x Geräteträger 1-Feld breit 2/3 mit Feldabdeckungen PS | B | 011 | 1 | 551.7635
UVB2-6-210 | UVB2-6-210Automatenverteiler, UVB, BxHxT = 550x950x210Schutzklasse I, IP41, RAL 9016, UnterputzBestehend aus:Gehäuse, Einzeltür mit Drehriegel, Flansche NF1 (oben) und NF2 (unten), 1x Geräteträger 2-Feld breit 2/4 mit Feldabdeckungen PRL | B | 011 | 1 | 591.7409
UVB2-6-210-M1 | UVB2-6-210-M1Automatenverteiler, UVB, BxHxT = 550x950x210Schutzklasse I, IP41, RAL 9016, UnterputzBestehend aus:Gehäuse, Einzeltür mit Drehriegel, Flansche NF1 (oben) und NF2 (unten), 1x Geräteträger 1-Feld breit 2/4 mit Feldabdeckungen PRL, 1x Montageplatte 1-Feld breit | B | 011 | 1 | 679.752
UVB2-6-210-M1-P | UVB2-6-210-M1-PAutomatenverteiler, UVB, BxHxT = 550x950x210Schutzklasse I, IP41, RAL 9016, UnterputzBestehend aus:Gehäuse, Einzeltür mit Drehriegel, Flansche NF1 (oben) und NF2 (unten), 1x Geräteträger 1-Feld breit 2/4 mit Feldabdeckungen PS, 1x Montageplatte 1-Feld breit | B | 011 | 1 | 612.7209
UVB2-6-210-M2 | UVB2-6-210-M2Automatenverteiler, UVB, BxHxT = 550x950x210Schutzklasse I, IP41, RAL 9016, UnterputzBestehend aus:Gehäuse, Einzeltür mit Drehriegel, Flansche NF1 (oben) und NF2 (unten), 1x Montageplatte 2-Feld breit | B | 011 | 1 | 586.4854
UVB2-6-210-P | UVB2-6-210-PAutomatenverteiler, UVB, BxHxT = 550x950x210Schutzklasse I, IP41, RAL 9016, UnterputzBestehend aus:Gehäuse, Einzeltür mit Drehriegel, Flansche NF1 (oben) und NF2 (unten), 1x Geräteträger 2-Feld breit 2/4 mit Feldabdeckungen PS | B | 011 | 1 | 517.3039
UVB2-6-210-S | UVB2-6-210-SAutomatenverteiler, UVB, BxHxT = 550x950x210Schutzklasse I, IP41, RAL 9016, UnterputzBestehend aus:Gehäuse, Einzeltür mit Drehriegel, Flansche NF1 (oben) und NF2 (unten), 2x Geräteträger 1-Feld breit 2/4 mit Feldabdeckungen PRL | B | 011 | 1 | 693.3051
UVB2-6-210-S-P | UVB2-6-210-S-PAutomatenverteiler, UVB, BxHxT = 550x950x210Schutzklasse I, IP41, RAL 9016, UnterputzBestehend aus:Gehäuse, Einzeltür mit Drehriegel, Flansche NF1 (oben) und NF2 (unten), 2x Geräteträger 1-Feld breit 2/4 mit Feldabdeckungen PS | B | 011 | 1 | 595.2865
UVB2-7-210 | UVB2-7-210Automatenverteiler, UVB, BxHxT = 550x1100x210Schutzklasse I, IP41, RAL 9016, UnterputzBestehend aus:Gehäuse, Einzeltür mit Drehriegel, Flansche NF1 (oben) und NF2 (unten), 1x Geräteträger 2-Feld breit 2/5 mit Feldabdeckungen PRL | B | 011 | 1 | 660.7231
UVB2-7-210-M1 | UVB2-7-210-M1Automatenverteiler, UVB, BxHxT = 550x1100x210Schutzklasse I, IP41, RAL 9016, UnterputzBestehend aus:Gehäuse, Einzeltür mit Drehriegel, Flansche NF1 (oben) und NF2 (unten), 1x Geräteträger 1-Feld breit 2/5 mit Feldabdeckungen PRL, 1x Montageplatte 1-Feld breit | B | 011 | 1 | 742.3773
UVB2-7-210-M1-P | UVB2-7-210-M1-PAutomatenverteiler, UVB, BxHxT = 550x1100x210Schutzklasse I, IP41, RAL 9016, UnterputzBestehend aus:Gehäuse, Einzeltür mit Drehriegel, Flansche NF1 (oben) und NF2 (unten), 1x Geräteträger 1-Feld breit 2/5 mit Feldabdeckungen PS, 1x Montageplatte 1-Feld breit | B | 011 | 1 | 664.4366
UVB2-7-210-M2 | UVB2-7-210-M2Automatenverteiler, UVB, BxHxT = 550x1100x210Schutzklasse I, IP41, RAL 9016, UnterputzBestehend aus:Gehäuse, Einzeltür mit Drehriegel, Flansche NF1 (oben) und NF2 (unten), 1x Montageplatte 2-Feld breit | B | 011 | 1 | 572.1351
UVB2-7-210-P | UVB2-7-210-PAutomatenverteiler, UVB, BxHxT = 550x1100x210Schutzklasse I, IP41, RAL 9016, UnterputzBestehend aus:Gehäuse, Einzeltür mit Drehriegel, Flansche NF1 (oben) und NF2 (unten), 1x Geräteträger 2-Feld breit 2/5 mit Feldabdeckungen PS | B | 011 | 1 | 566.8796
UVB2-7-210-S | UVB2-7-210-SAutomatenverteiler, UVB, BxHxT = 550x1100x210Schutzklasse I, IP41, RAL 9016, UnterputzBestehend aus:Gehäuse, Einzeltür mit Drehriegel, Flansche NF1 (oben) und NF2 (unten), 2x Geräteträger 1-Feld breit 2/5 mit Feldabdeckungen PRL | B | 011 | 1 | 816.3108
UVB2-7-210-S-P | UVB2-7-210-S-PAutomatenverteiler, UVB, BxHxT = 550x1100x210Schutzklasse I, IP41, RAL 9016, UnterputzBestehend aus:Gehäuse, Einzeltür mit Drehriegel, Flansche NF1 (oben) und NF2 (unten), 2x Geräteträger 1-Feld breit 2/5 mit Feldabdeckungen PS | B | 011 | 1 | 696.1688
UVB2-8-210 | UVB2-8-210Automatenverteiler, UVB, BxHxT = 550x1250x210Schutzklasse I, IP41, RAL 9016, UnterputzBestehend aus:Gehäuse, Einzeltür mit Drehriegel, Flansche NF1 (oben) und NF2 (unten), 1x Geräteträger 2-Feld breit 3/5 mit Feldabdeckungen PRL | B | 011 | 1 | 704.6553
UVB2-8-210-M1 | UVB2-8-210-M1Automatenverteiler, UVB, BxHxT = 550x1250x210Schutzklasse I, IP41, RAL 9016, UnterputzBestehend aus:Gehäuse, Einzeltür mit Drehriegel, Flansche NF1 (oben) und NF2 (unten), 1x Geräteträger 1-Feld breit 3/5 mit Feldabdeckungen PRL, 1x Montageplatte 1-Feld breit | B | 011 | 1 | 796.6421
UVB2-8-210-M1-P | UVB2-8-210-M1-PAutomatenverteiler, UVB, BxHxT = 550x1250x210Schutzklasse I, IP41, RAL 9016, UnterputzBestehend aus:Gehäuse, Einzeltür mit Drehriegel, Flansche NF1 (oben) und NF2 (unten), 1x Geräteträger 1-Feld breit 3/5 mit Feldabdeckungen PS, 1x Montageplatte 1-Feld breit | B | 011 | 1 | 712.5123
UVB2-8-210-M2 | UVB2-8-210-M2Automatenverteiler, UVB, BxHxT = 550x1250x210Schutzklasse I, IP41, RAL 9016, UnterputzBestehend aus:Gehäuse, Einzeltür mit Drehriegel, Flansche NF1 (oben) und NF2 (unten), 1x Montageplatte 2-Feld breit | B | 011 | 1 | 621.5325
UVB2-8-210-P | UVB2-8-210-PAutomatenverteiler, UVB, BxHxT = 550x1250x210Schutzklasse I, IP41, RAL 9016, UnterputzBestehend aus:Gehäuse, Einzeltür mit Drehriegel, Flansche NF1 (oben) und NF2 (unten), 1x Geräteträger 2-Feld breit 3/5 mit Feldabdeckungen PS | B | 011 | 1 | 608.4095
UVB2-8-210-S | UVB2-8-210-SAutomatenverteiler, UVB, BxHxT = 550x1250x210Schutzklasse I, IP41, RAL 9016, UnterputzBestehend aus:Gehäuse, Einzeltür mit Drehriegel, Flansche NF1 (oben) und NF2 (unten), 2x Geräteträger 1-Feld breit 3/5 mit Feldabdeckungen PRL | B | 011 | 1 | 869.2434
UVB2-8-210-S-P | UVB2-8-210-S-PAutomatenverteiler, UVB, BxHxT = 550x1250x210Schutzklasse I, IP41, RAL 9016, UnterputzBestehend aus:Gehäuse, Einzeltür mit Drehriegel, Flansche NF1 (oben) und NF2 (unten), 2x Geräteträger 1-Feld breit 3/5 mit Feldabdeckungen PS | B | 011 | 1 | 739.8597
UVB2-9-210 | UVB2-9-210Automatenverteiler, UVB, BxHxT = 550x1400x210Schutzklasse I, IP41, RAL 9016, UnterputzBestehend aus:Gehäuse, Einzeltür mit Drehriegel, Flansche NF1 (oben) und NF2 (unten), 1x Geräteträger 2-Feld breit 3/6 mit Feldabdeckungen PRL | B | 011 | 1 | 810.4049
UVB2-9-210-M1 | UVB2-9-210-M1Automatenverteiler, UVB, BxHxT = 550x1400x210Schutzklasse I, IP41, RAL 9016, UnterputzBestehend aus:Gehäuse, Einzeltür mit Drehriegel, Flansche NF1 (oben) und NF2 (unten), 1x Geräteträger 1-Feld breit 3/6 mit Feldabdeckungen PRL, 1x Montageplatte 1-Feld breit | B | 011 | 1 | 907.7312
UVB2-9-210-M1-P | UVB2-9-210-M1-PAutomatenverteiler, UVB, BxHxT = 550x1400x210Schutzklasse I, IP41, RAL 9016, UnterputzBestehend aus:Gehäuse, Einzeltür mit Drehriegel, Flansche NF1 (oben) und NF2 (unten), 1x Geräteträger 1-Feld breit 3/6 mit Feldabdeckungen PS, 1x Montageplatte 1-Feld breit | B | 011 | 1 | 814.0135
UVB2-9-210-M2 | UVB2-9-210-M2Automatenverteiler, UVB, BxHxT = 550x1400x210Schutzklasse I, IP41, RAL 9016, UnterputzBestehend aus:Gehäuse, Einzeltür mit Drehriegel, Flansche NF1 (oben) und NF2 (unten), 1x Montageplatte 2-Feld breit | B | 011 | 1 | 722.0582
UVB2-9-210-P | UVB2-9-210-PAutomatenverteiler, UVB, BxHxT = 550x1400x210Schutzklasse I, IP41, RAL 9016, UnterputzBestehend aus:Gehäuse, Einzeltür mit Drehriegel, Flansche NF1 (oben) und NF2 (unten), 1x Geräteträger 2-Feld breit 3/6 mit Feldabdeckungen PS | B | 011 | 1 | 702.4524
UVB2-9-210-S | UVB2-9-210-SAutomatenverteiler, UVB, BxHxT = 550x1400x210Schutzklasse I, IP41, RAL 9016, UnterputzBestehend aus:Gehäuse, Einzeltür mit Drehriegel, Flansche NF1 (oben) und NF2 (unten), 2x Geräteträger 1-Feld breit 3/6 mit Feldabdeckungen PRL | B | 011 | 1 | 985.3152
UVB2-9-210-S-P | UVB2-9-210-S-PAutomatenverteiler, UVB, BxHxT = 550x1400x210Schutzklasse I, IP41, RAL 9016, UnterputzBestehend aus:Gehäuse, Einzeltür mit Drehriegel, Flansche NF1 (oben) und NF2 (unten), 2x Geräteträger 1-Feld breit 3/6 mit Feldabdeckungen PS | B | 011 | 1 | 843.2387
UVB3-4-210-M1 | UVB3-4-210-M1Automatenverteiler, UVB, BxHxT = 800x650x210Schutzklasse I, IP41, RAL 9016, UnterputzBestehend aus:Gehäuse, Doppeltür mit Drehriegel, Flansche NF1 (oben) und NF2 (unten), 1x Geräteträger 2-Feld breit 2/2 mit Feldabdeckungen PRL, 1x Montageplatte 1-Feld breit | B | 011 | 1 | 646.2784
UVB3-4-210-M1-P | UVB3-4-210-M1-PAutomatenverteiler, UVB, BxHxT = 800x650x210Schutzklasse I, IP41, RAL 9016, UnterputzBestehend aus:Gehäuse, Doppeltür mit Drehriegel, Flansche NF1 (oben) und NF2 (unten), 1x Geräteträger 2-Feld breit 2/2 mit Feldabdeckungen PS, 1x Montageplatte 1-Feld breit | B | 011 | 1 | 580.1914
UVB3-4-210-M2 | UVB3-4-210-M2Automatenverteiler, UVB, BxHxT = 800x650x210Schutzklasse I, IP41, RAL 9016, UnterputzBestehend aus:Gehäuse, Doppeltür mit Drehriegel, Flansche NF1 (oben) und NF2 (unten), 1x Geräteträger 1-Feld breit 2/2 mit Feldabdeckungen PRL, 1x Montageplatte 2-Feld breit | B | 011 | 1 | 652.6878
UVB3-4-210-M2-P | UVB3-4-210-M2-PAutomatenverteiler, UVB, BxHxT = 800x650x210Schutzklasse I, IP41, RAL 9016, UnterputzBestehend aus:Gehäuse, Doppeltür mit Drehriegel, Flansche NF1 (oben) und NF2 (unten), 1x Geräteträger 1-Feld breit 2/2 mit Feldabdeckungen PS, 1x Montageplatte 2-Feld breit | B | 011 | 1 | 594.9718
UVB3-4-210-S | UVB3-4-210-SAutomatenverteiler, UVB, BxHxT = 800x650x210Schutzklasse I, IP41, RAL 9016, UnterputzBestehend aus:Gehäuse, Doppeltür mit Drehriegel, Flansche NF1 (oben) und NF2 (unten), 1x Geräteträger 2-Feld breit 2/2 mit Feldabdeckungen PRL, 1x Geräteträger 1-Feld breit 2/2 mit Feldabdeckungen PRL | B | 011 | 1 | 656.4432
UVB3-4-210-S-P | UVB3-4-210-S-PAutomatenverteiler, UVB, BxHxT = 800x650x210Schutzklasse I, IP41, RAL 9016, UnterputzBestehend aus:Gehäuse, Doppeltür mit Drehriegel, Flansche NF1 (oben) und NF2 (unten), 1x Geräteträger 2-Feld breit 2/2 mit Feldabdeckungen PS, 1x Geräteträger 1-Feld breit 2/2 mit Feldabdeckungen PS | B | 011 | 1 | 566.4076
UVB3-5-210-M1 | UVB3-5-210-M1Automatenverteiler, UVB, BxHxT = 800x800x210Schutzklasse I, IP41, RAL 9016, UnterputzBestehend aus:Gehäuse, Doppeltür mit Drehriegel, Flansche NF1 (oben) und NF2 (unten), 1x Geräteträger 2-Feld breit 2/3 mit Feldabdeckungen PRL, 1x Montageplatte 1-Feld breit | B | 011 | 1 | 727.9221
UVB3-5-210-M1-P | UVB3-5-210-M1-PAutomatenverteiler, UVB, BxHxT = 800x800x210Schutzklasse I, IP41, RAL 9016, UnterputzBestehend aus:Gehäuse, Doppeltür mit Drehriegel, Flansche NF1 (oben) und NF2 (unten), 1x Geräteträger 2-Feld breit 2/3 mit Feldabdeckungen PS, 1x Montageplatte 1-Feld breit | B | 011 | 1 | 651.5444
UVB3-5-210-M2 | UVB3-5-210-M2Automatenverteiler, UVB, BxHxT = 800x800x210Schutzklasse I, IP41, RAL 9016, UnterputzBestehend aus:Gehäuse, Doppeltür mit Drehriegel, Flansche NF1 (oben) und NF2 (unten), 1x Geräteträger 1-Feld breit 2/3 mit Feldabdeckungen PRL, 1x Montageplatte 2-Feld breit | B | 011 | 1 | 734.4469
UVB3-5-210-M2-P | UVB3-5-210-M2-PAutomatenverteiler, UVB, BxHxT = 800x800x210Schutzklasse I, IP41, RAL 9016, UnterputzBestehend aus:Gehäuse, Doppeltür mit Drehriegel, Flansche NF1 (oben) und NF2 (unten), 1x Geräteträger 1-Feld breit 2/3 mit Feldabdeckungen PS, 1x Montageplatte 2-Feld breit | B | 011 | 1 | 668.9158
UVB3-5-210-S | UVB3-5-210-SAutomatenverteiler, UVB, BxHxT = 800x800x210Schutzklasse I, IP41, RAL 9016, UnterputzBestehend aus:Gehäuse, Doppeltür mit Drehriegel, Flansche NF1 (oben) und NF2 (unten), 1x Geräteträger 2-Feld breit 2/3 mit Feldabdeckungen PRL, 1x Geräteträger 1-Feld breit 2/3 mit Feldabdeckungen PRL | B | 011 | 1 | 741.0346
UVB3-5-210-S-P | UVB3-5-210-S-PAutomatenverteiler, UVB, BxHxT = 800x800x210Schutzklasse I, IP41, RAL 9016, UnterputzBestehend aus:Gehäuse, Doppeltür mit Drehriegel, Flansche NF1 (oben) und NF2 (unten), 1x Geräteträger 2-Feld breit 2/3 mit Feldabdeckungen PS, 1x Geräteträger 1-Feld breit 2/3 mit Feldabdeckungen PS | B | 011 | 1 | 637.7186
UVB3-6-210-M1 | UVB3-6-210-M1Automatenverteiler, UVB, BxHxT = 800x950x210Schutzklasse I, IP41, RAL 9016, UnterputzBestehend aus:Gehäuse, Doppeltür mit Drehriegel, Flansche NF1 (oben) und NF2 (unten), 1x Geräteträger 2-Feld breit 2/4 mit Feldabdeckungen PRL, 1x Montageplatte 1-Feld breit | B | 011 | 1 | 837.2698
UVB3-6-210-M1-P | UVB3-6-210-M1-PAutomatenverteiler, UVB, BxHxT = 800x950x210Schutzklasse I, IP41, RAL 9016, UnterputzBestehend aus:Gehäuse, Doppeltür mit Drehriegel, Flansche NF1 (oben) und NF2 (unten), 1x Geräteträger 2-Feld breit 2/4 mit Feldabdeckungen PS, 1x Montageplatte 1-Feld breit | B | 011 | 1 | 748.1993
UVB3-6-210-M2 | UVB3-6-210-M2Automatenverteiler, UVB, BxHxT = 800x950x210Schutzklasse I, IP41, RAL 9016, UnterputzBestehend aus:Gehäuse, Doppeltür mit Drehriegel, Flansche NF1 (oben) und NF2 (unten), 1x Geräteträger 1-Feld breit 2/4 mit Feldabdeckungen PRL, 1x Montageplatte 2-Feld breit | B | 011 | 1 | 845.5674
UVB3-6-210-M2-P | UVB3-6-210-M2-PAutomatenverteiler, UVB, BxHxT = 800x950x210Schutzklasse I, IP41, RAL 9016, UnterputzBestehend aus:Gehäuse, Doppeltür mit Drehriegel, Flansche NF1 (oben) und NF2 (unten), 1x Geräteträger 1-Feld breit 2/4 mit Feldabdeckungen PS, 1x Montageplatte 2-Feld breit | B | 011 | 1 | 769.1163
UVB3-6-210-S | UVB3-6-210-SAutomatenverteiler, UVB, BxHxT = 800x950x210Schutzklasse I, IP41, RAL 9016, UnterputzBestehend aus:Gehäuse, Doppeltür mit Drehriegel, Flansche NF1 (oben) und NF2 (unten), 1x Geräteträger 2-Feld breit 2/4 mit Feldabdeckungen PRL, 1x Geräteträger 1-Feld breit 2/4 mit Feldabdeckungen PRL | B | 011 | 1 | 850.8229
UVB3-6-210-S-P | UVB3-6-210-S-PAutomatenverteiler, UVB, BxHxT = 800x950x210Schutzklasse I, IP41, RAL 9016, UnterputzBestehend aus:Gehäuse, Doppeltür mit Drehriegel, Flansche NF1 (oben) und NF2 (unten), 1x Geräteträger 2-Feld breit 2/4 mit Feldabdeckungen PS, 1x Geräteträger 1-Feld breit 2/4 mit Feldabdeckungen PS | B | 011 | 1 | 730.7649
UVB3-7-210-M1 | UVB3-7-210-M1Automatenverteiler, UVB, BxHxT = 800x1100x210Schutzklasse I, IP41, RAL 9016, UnterputzBestehend aus:Gehäuse, Doppeltür mit Drehriegel, Flansche NF1 (oben) und NF2 (unten), 1x Geräteträger 2-Feld breit 2/5 mit Feldabdeckungen PRL, 1x Montageplatte 1-Feld breit | B | 011 | 1 | 894.8914
UVB3-7-210-M1-P | UVB3-7-210-M1-PAutomatenverteiler, UVB, BxHxT = 800x1100x210Schutzklasse I, IP41, RAL 9016, UnterputzBestehend aus:Gehäuse, Doppeltür mit Drehriegel, Flansche NF1 (oben) und NF2 (unten), 1x Geräteträger 2-Feld breit 2/5 mit Feldabdeckungen PS, 1x Montageplatte 1-Feld breit | B | 011 | 1 | 787.0542
UVB3-7-210-M2 | UVB3-7-210-M2Automatenverteiler, UVB, BxHxT = 800x1100x210Schutzklasse I, IP41, RAL 9016, UnterputzBestehend aus:Gehäuse, Doppeltür mit Drehriegel, Flansche NF1 (oben) und NF2 (unten), 1x Geräteträger 1-Feld breit 2/5 mit Feldabdeckungen PRL, 1x Montageplatte 2-Feld breit | B | 011 | 1 | 880.2159
UVB3-7-210-M2-P | UVB3-7-210-M2-PAutomatenverteiler, UVB, BxHxT = 800x1100x210Schutzklasse I, IP41, RAL 9016, UnterputzBestehend aus:Gehäuse, Doppeltür mit Drehriegel, Flansche NF1 (oben) und NF2 (unten), 1x Geräteträger 1-Feld breit 2/5 mit Feldabdeckungen PS, 1x Montageplatte 2-Feld breit | B | 011 | 1 | 794.6175
UVB3-7-210-S | UVB3-7-210-SAutomatenverteiler, UVB, BxHxT = 800x1100x210Schutzklasse I, IP41, RAL 9016, UnterputzBestehend aus:Gehäuse, Doppeltür mit Drehriegel, Flansche NF1 (oben) und NF2 (unten), 1x Geräteträger 2-Feld breit 2/5 mit Feldabdeckungen PRL, 1x Geräteträger 1-Feld breit 2/5 mit Feldabdeckungen PRL | B | 011 | 1 | 968.8039
UVB3-7-210-S-P | UVB3-7-210-S-PAutomatenverteiler, UVB, BxHxT = 800x1100x210Schutzklasse I, IP41, RAL 9016, UnterputzBestehend aus:Gehäuse, Doppeltür mit Drehriegel, Flansche NF1 (oben) und NF2 (unten), 1x Geräteträger 2-Feld breit 2/5 mit Feldabdeckungen PS, 1x Geräteträger 1-Feld breit 2/5 mit Feldabdeckungen PS | B | 011 | 1 | 818.7969
UVB3-8-210-M1 | UVB3-8-210-M1Automatenverteiler, UVB, BxHxT = 800x1250x210Schutzklasse I, IP41, RAL 9016, UnterputzBestehend aus:Gehäuse, Doppeltür mit Drehriegel, Flansche NF1 (oben) und NF2 (unten), 1x Geräteträger 2-Feld breit 3/5 mit Feldabdeckungen PRL, 1x Montageplatte 1-Feld breit | B | 011 | 1 | 1013.4599
UVB3-8-210-M1-P | UVB3-8-210-M1-PAutomatenverteiler, UVB, BxHxT = 800x1250x210Schutzklasse I, IP41, RAL 9016, UnterputzBestehend aus:Gehäuse, Doppeltür mit Drehriegel, Flansche NF1 (oben) und NF2 (unten), 1x Geräteträger 2-Feld breit 3/5 mit Feldabdeckungen PS, 1x Montageplatte 1-Feld breit | B | 011 | 1 | 898.2587
UVB3-8-210-M2 | UVB3-8-210-M2Automatenverteiler, UVB, BxHxT = 800x1250x210Schutzklasse I, IP41, RAL 9016, UnterputzBestehend aus:Gehäuse, Doppeltür mit Drehriegel, Flansche NF1 (oben) und NF2 (unten), 1x Geräteträger 1-Feld breit 3/5 mit Feldabdeckungen PRL, 1x Montageplatte 2-Feld breit | B | 011 | 1 | 1002.9489
UVB3-8-210-M2-P | UVB3-8-210-M2-PAutomatenverteiler, UVB, BxHxT = 800x1250x210Schutzklasse I, IP41, RAL 9016, UnterputzBestehend aus:Gehäuse, Doppeltür mit Drehriegel, Flansche NF1 (oben) und NF2 (unten), 1x Geräteträger 1-Feld breit 3/5 mit Feldabdeckungen PS, 1x Montageplatte 2-Feld breit | B | 011 | 1 | 906.5563
UVB3-8-210-S | UVB3-8-210-SAutomatenverteiler, UVB, BxHxT = 800x1250x210Schutzklasse I, IP41, RAL 9016, UnterputzBestehend aus:Gehäuse, Doppeltür mit Drehriegel, Flansche NF1 (oben) und NF2 (unten), 1x Geräteträger 2-Feld breit 3/5 mit Feldabdeckungen PRL, 1x Geräteträger 1-Feld breit 3/5 mit Feldabdeckungen PRL | B | 011 | 1 | 1086.0612
UVB3-8-210-S-P | UVB3-8-210-S-PAutomatenverteiler, UVB, BxHxT = 800x1250x210Schutzklasse I, IP41, RAL 9016, UnterputzBestehend aus:Gehäuse, Doppeltür mit Drehriegel, Flansche NF1 (oben) und NF2 (unten), 1x Geräteträger 2-Feld breit 3/5 mit Feldabdeckungen PS, 1x Geräteträger 1-Feld breit 3/5 mit Feldabdeckungen PS | B | 011 | 1 | 925.6271
UVB3-9-210-M1 | UVB3-9-210-M1Automatenverteiler, UVB, BxHxT = 800x1400x210Schutzklasse I, IP41, RAL 9016, UnterputzBestehend aus:Gehäuse, Doppeltür mit Drehriegel, Flansche NF1 (oben) und NF2 (unten), 1x Geräteträger 2-Feld breit 3/6 mit Feldabdeckungen PRL, 1x Montageplatte 1-Feld breit | B | 011 | 1 | 1098.7226
UVB3-9-210-M1-P | UVB3-9-210-M1-PAutomatenverteiler, UVB, BxHxT = 800x1400x210Schutzklasse I, IP41, RAL 9016, UnterputzBestehend aus:Gehäuse, Doppeltür mit Drehriegel, Flansche NF1 (oben) und NF2 (unten), 1x Geräteträger 2-Feld breit 3/6 mit Feldabdeckungen PS, 1x Montageplatte 1-Feld breit | B | 011 | 1 | 973.0524
UVB3-9-210-M2 | UVB3-9-210-M2Automatenverteiler, UVB, BxHxT = 800x1400x210Schutzklasse I, IP41, RAL 9016, UnterputzBestehend aus:Gehäuse, Doppeltür mit Drehriegel, Flansche NF1 (oben) und NF2 (unten), 1x Geräteträger 1-Feld breit 3/6 mit Feldabdeckungen PRL, 1x Montageplatte 2-Feld breit | B | 011 | 1 | 1087.9494
UVB3-9-210-M2-P | UVB3-9-210-M2-PAutomatenverteiler, UVB, BxHxT = 800x1400x210Schutzklasse I, IP41, RAL 9016, UnterputzBestehend aus:Gehäuse, Doppeltür mit Drehriegel, Flansche NF1 (oben) und NF2 (unten), 1x Geräteträger 1-Feld breit 3/6 mit Feldabdeckungen PS, 1x Montageplatte 2-Feld breit | B | 011 | 1 | 983.5739
UVB3-9-210-S | UVB3-9-210-SAutomatenverteiler, UVB, BxHxT = 800x1400x210Schutzklasse I, IP41, RAL 9016, UnterputzBestehend aus:Gehäuse, Doppeltür mit Drehriegel, Flansche NF1 (oben) und NF2 (unten), 1x Geräteträger 2-Feld breit 3/6 mit Feldabdeckungen PRL, 1x Geräteträger 1-Feld breit 3/6 mit Feldabdeckungen PRL | B | 011 | 1 | 1176.3066
UVB3-9-210-S-P | UVB3-9-210-S-PAutomatenverteiler, UVB, BxHxT = 800x1400x210Schutzklasse I, IP41, RAL 9016, UnterputzBestehend aus:Gehäuse, Doppeltür mit Drehriegel, Flansche NF1 (oben) und NF2 (unten), 1x Geräteträger 2-Feld breit 3/6 mit Feldabdeckungen PS, 1x Geräteträger 1-Feld breit 3/6 mit Feldabdeckungen PS | B | 011 | 1 | 1002.2566
UVB4-4-210 | UVB4-4-210Automatenverteiler, UVB, BxHxT = 1050x650x210Schutzklasse I, IP41, RAL 9016, UnterputzBestehend aus:Gehäuse, Doppeltür mit Drehriegel, Flansche NF1 (oben) und NF2 (unten), 2x Geräteträger 2-Feld breit 2/2 mit Feldabdeckungen PRL | B | 011 | 1 | 785.9947
UVB4-4-210-M1 | UVB4-4-210-M1Automatenverteiler, UVB, BxHxT = 1050x650x210Schutzklasse I, IP41, RAL 9016, UnterputzBestehend aus:Gehäuse, Doppeltür mit Drehriegel, Flansche NF1 (oben) und NF2 (unten), 1x Geräteträger 2-Feld breit 2/2 mit Feldabdeckungen PRL, 1x Geräteträger 1-Feld breit 2/2 mit Feldabdeckungen PRL, 1x Montageplatte 1-Feld breit | B | 011 | 1 | 860.9353
UVB4-4-210-M1-P | UVB4-4-210-M1-PAutomatenverteiler, UVB, BxHxT = 1050x650x210Schutzklasse I, IP41, RAL 9016, UnterputzBestehend aus:Gehäuse, Doppeltür mit Drehriegel, Flansche NF1 (oben) und NF2 (unten), 1x Geräteträger 2-Feld breit 2/2 mit Feldabdeckungen PS, 1x Geräteträger 1-Feld breit 2/2 mit Feldabdeckungen PS, 1x Montageplatte 1-Feld breit | B | 011 | 1 | 758.3536
UVB4-4-210-M2 | UVB4-4-210-M2Automatenverteiler, UVB, BxHxT = 1050x650x210Schutzklasse I, IP41, RAL 9016, UnterputzBestehend aus:Gehäuse, Doppeltür mit Drehriegel, Flansche NF1 (oben) und NF2 (unten), 1x Geräteträger 2-Feld breit 2/2 mit Feldabdeckungen PRL, 1x Montageplatte 2-Feld breit | B | 011 | 1 | 782.2393
UVB4-4-210-M2-P | UVB4-4-210-M2-PAutomatenverteiler, UVB, BxHxT = 1050x650x210Schutzklasse I, IP41, RAL 9016, UnterputzBestehend aus:Gehäuse, Doppeltür mit Drehriegel, Flansche NF1 (oben) und NF2 (unten), 1x Geräteträger 2-Feld breit 2/2 mit Feldabdeckungen PS, 1x Montageplatte 2-Feld breit | B | 011 | 1 | 708.1065
UVB4-4-210-P | UVB4-4-210-PAutomatenverteiler, UVB, BxHxT = 1050x650x210Schutzklasse I, IP41, RAL 9016, UnterputzBestehend aus:Gehäuse, Doppeltür mit Drehriegel, Flansche NF1 (oben) und NF2 (unten), 2x Geräteträger 2-Feld breit 2/2 mit Feldabdeckungen PS | B | 011 | 1 | 679.5422
UVB4-4-210-S | UVB4-4-210-SAutomatenverteiler, UVB, BxHxT = 1050x650x210Schutzklasse I, IP41, RAL 9016, UnterputzBestehend aus:Gehäuse, Doppeltür mit Drehriegel, Flansche NF1 (oben) und NF2 (unten), 1x Geräteträger 2-Feld breit 2/2 mit Feldabdeckungen PRL, 2x Geräteträger 1-Feld breit 2/2 mit Feldabdeckungen PRL | B | 011 | 1 | 871.1001
UVB4-4-210-S-P | UVB4-4-210-S-PAutomatenverteiler, UVB, BxHxT = 1050x650x210Schutzklasse I, IP41, RAL 9016, UnterputzBestehend aus:Gehäuse, Doppeltür mit Drehriegel, Flansche NF1 (oben) und NF2 (unten), 1x Geräteträger 2-Feld breit 2/2 mit Feldabdeckungen PS, 2x Geräteträger 1-Feld breit 2/2 mit Feldabdeckungen PS | B | 011 | 1 | 744.5802
UVB4-5-210 | UVB4-5-210Automatenverteiler, UVB, BxHxT = 1050x800x210Schutzklasse I, IP41, RAL 9016, UnterputzBestehend aus:Gehäuse, Doppeltür mit Drehriegel, Flansche NF1 (oben) und NF2 (unten), 2x Geräteträger 2-Feld breit 2/3 mit Feldabdeckungen PRL | B | 011 | 1 | 883.1636
UVB4-5-210-M1 | UVB4-5-210-M1Automatenverteiler, UVB, BxHxT = 1050x800x210Schutzklasse I, IP41, RAL 9016, UnterputzBestehend aus:Gehäuse, Doppeltür mit Drehriegel, Flansche NF1 (oben) und NF2 (unten), 1x Geräteträger 2-Feld breit 2/3 mit Feldabdeckungen PRL, 1x Geräteträger 1-Feld breit 2/3 mit Feldabdeckungen PRL, 1x Montageplatte 1-Feld breit | B | 011 | 1 | 963.8736
UVB4-5-210-M1-P | UVB4-5-210-M1-PAutomatenverteiler, UVB, BxHxT = 1050x800x210Schutzklasse I, IP41, RAL 9016, UnterputzBestehend aus:Gehäuse, Doppeltür mit Drehriegel, Flansche NF1 (oben) und NF2 (unten), 1x Geräteträger 2-Feld breit 2/3 mit Feldabdeckungen PS, 1x Geräteträger 1-Feld breit 2/3 mit Feldabdeckungen PS, 1x Montageplatte 1-Feld breit | B | 011 | 1 | 846.8157
UVB4-5-210-M2 | UVB4-5-210-M2Automatenverteiler, UVB, BxHxT = 1050x800x210Schutzklasse I, IP41, RAL 9016, UnterputzBestehend aus:Gehäuse, Doppeltür mit Drehriegel, Flansche NF1 (oben) und NF2 (unten), 1x Geräteträger 2-Feld breit 2/3 mit Feldabdeckungen PRL, 1x Montageplatte 2-Feld breit | B | 011 | 1 | 876.5759
UVB4-5-210-M2-P | UVB4-5-210-M2-PAutomatenverteiler, UVB, BxHxT = 1050x800x210Schutzklasse I, IP41, RAL 9016, UnterputzBestehend aus:Gehäuse, Doppeltür mit Drehriegel, Flansche NF1 (oben) und NF2 (unten), 1x Geräteträger 2-Feld breit 2/3 mit Feldabdeckungen PS, 1x Montageplatte 2-Feld breit | B | 011 | 1 | 791.3131
UVB4-5-210-P | UVB4-5-210-PAutomatenverteiler, UVB, BxHxT = 1050x800x210Schutzklasse I, IP41, RAL 9016, UnterputzBestehend aus:Gehäuse, Doppeltür mit Drehriegel, Flansche NF1 (oben) und NF2 (unten), 2x Geräteträger 2-Feld breit 2/3 mit Feldabdeckungen PS | B | 011 | 1 | 760.1054
UVB4-5-210-S | UVB4-5-210-SAutomatenverteiler, UVB, BxHxT = 1050x800x210Schutzklasse I, IP41, RAL 9016, UnterputzBestehend aus:Gehäuse, Doppeltür mit Drehriegel, Flansche NF1 (oben) und NF2 (unten), 1x Geräteträger 2-Feld breit 2/3 mit Feldabdeckungen PRL, 2x Geräteträger 1-Feld breit 2/3 mit Feldabdeckungen PRL | B | 011 | 1 | 976.9966
UVB4-5-210-S-P | UVB4-5-210-S-PAutomatenverteiler, UVB, BxHxT = 1050x800x210Schutzklasse I, IP41, RAL 9016, UnterputzBestehend aus:Gehäuse, Doppeltür mit Drehriegel, Flansche NF1 (oben) und NF2 (unten), 1x Geräteträger 2-Feld breit 2/3 mit Feldabdeckungen PS, 2x Geräteträger 1-Feld breit 2/3 mit Feldabdeckungen PS | B | 011 | 1 | 833.0004
UVB4-6-210 | UVB4-6-210Automatenverteiler, UVB, BxHxT = 1050x950x210Schutzklasse I, IP41, RAL 9016, UnterputzBestehend aus:Gehäuse, Doppeltür mit Drehriegel, Flansche NF1 (oben) und NF2 (unten), 2x Geräteträger 2-Feld breit 2/4 mit Feldabdeckungen PRL | B | 011 | 1 | 995.543
UVB4-6-210-M1 | UVB4-6-210-M1Automatenverteiler, UVB, BxHxT = 1050x950x210Schutzklasse I, IP41, RAL 9016, UnterputzBestehend aus:Gehäuse, Doppeltür mit Drehriegel, Flansche NF1 (oben) und NF2 (unten), 1x Geräteträger 2-Feld breit 2/4 mit Feldabdeckungen PRL, 1x Geräteträger 1-Feld breit 2/4 mit Feldabdeckungen PRL, 1x Montageplatte 1-Feld breit | B | 011 | 1 | 1083.5436
UVB4-6-210-M1-P | UVB4-6-210-M1-PAutomatenverteiler, UVB, BxHxT = 1050x950x210Schutzklasse I, IP41, RAL 9016, UnterputzBestehend aus:Gehäuse, Doppeltür mit Drehriegel, Flansche NF1 (oben) und NF2 (unten), 1x Geräteträger 2-Feld breit 2/4 mit Feldabdeckungen PS, 1x Geräteträger 1-Feld breit 2/4 mit Feldabdeckungen PS, 1x Montageplatte 1-Feld breit | B | 011 | 1 | 949.1142
UVB4-6-210-M2 | UVB4-6-210-M2Automatenverteiler, UVB, BxHxT = 1050x950x210Schutzklasse I, IP41, RAL 9016, UnterputzBestehend aus:Gehäuse, Doppeltür mit Drehriegel, Flansche NF1 (oben) und NF2 (unten), 1x Geräteträger 2-Feld breit 2/4 mit Feldabdeckungen PRL, 1x Montageplatte 2-Feld breit | B | 011 | 1 | 990.2875
UVB4-6-210-M2-P | UVB4-6-210-M2-PAutomatenverteiler, UVB, BxHxT = 1050x950x210Schutzklasse I, IP41, RAL 9016, UnterputzBestehend aus:Gehäuse, Doppeltür mit Drehriegel, Flansche NF1 (oben) und NF2 (unten), 1x Geräteträger 2-Feld breit 2/4 mit Feldabdeckungen PS, 1x Montageplatte 2-Feld breit | B | 011 | 1 | 892.0486
UVB4-6-210-P | UVB4-6-210-PAutomatenverteiler, UVB, BxHxT = 1050x950x210Schutzklasse I, IP41, RAL 9016, UnterputzBestehend aus:Gehäuse, Doppeltür mit Drehriegel, Flansche NF1 (oben) und NF2 (unten), 2x Geräteträger 2-Feld breit 2/4 mit Feldabdeckungen PS | B | 011 | 1 | 853.7077
UVB4-6-210-S | UVB4-6-210-SAutomatenverteiler, UVB, BxHxT = 1050x950x210Schutzklasse I, IP41, RAL 9016, UnterputzBestehend aus:Gehäuse, Doppeltür mit Drehriegel, Flansche NF1 (oben) und NF2 (unten), 1x Geräteträger 2-Feld breit 2/4 mit Feldabdeckungen PRL, 2x Geräteträger 1-Feld breit 2/4 mit Feldabdeckungen PRL | B | 011 | 1 | 1097.1071
UVB4-6-210-S-P | UVB4-6-210-S-PAutomatenverteiler, UVB, BxHxT = 1050x950x210Schutzklasse I, IP41, RAL 9016, UnterputzBestehend aus:Gehäuse, Doppeltür mit Drehriegel, Flansche NF1 (oben) und NF2 (unten), 1x Geräteträger 2-Feld breit 2/4 mit Feldabdeckungen PS, 2x Geräteträger 1-Feld breit 2/4 mit Feldabdeckungen PS | B | 011 | 1 | 931.7008
UVB4-7-210 | UVB4-7-210Automatenverteiler, UVB, BxHxT = 1050x1100x210Schutzklasse I, IP41, RAL 9016, UnterputzBestehend aus:Gehäuse, Doppeltür mit Drehriegel, Flansche NF1 (oben) und NF2 (unten), 2x Geräteträger 2-Feld breit 2/5 mit Feldabdeckungen PRL | B | 011 | 1 | 1142.2981
UVB4-7-210-M1 | UVB4-7-210-M1Automatenverteiler, UVB, BxHxT = 1050x1100x210Schutzklasse I, IP41, RAL 9016, UnterputzBestehend aus:Gehäuse, Doppeltür mit Drehriegel, Flansche NF1 (oben) und NF2 (unten), 1x Geräteträger 2-Feld breit 2/5 mit Feldabdeckungen PRL, 1x Geräteträger 1-Feld breit 2/5 mit Feldabdeckungen PRL, 1x Montageplatte 1-Feld breit | B | 011 | 1 | 1223.9417
UVB4-7-210-M1-P | UVB4-7-210-M1-PAutomatenverteiler, UVB, BxHxT = 1050x1100x210Schutzklasse I, IP41, RAL 9016, UnterputzBestehend aus:Gehäuse, Doppeltür mit Drehriegel, Flansche NF1 (oben) und NF2 (unten), 1x Geräteträger 2-Feld breit 2/5 mit Feldabdeckungen PS, 1x Geräteträger 1-Feld breit 2/5 mit Feldabdeckungen PS, 1x Montageplatte 1-Feld breit | B | 011 | 1 | 1058.0843
UVB4-7-210-M2 | UVB4-7-210-M2Automatenverteiler, UVB, BxHxT = 1050x1100x210Schutzklasse I, IP41, RAL 9016, UnterputzBestehend aus:Gehäuse, Doppeltür mit Drehriegel, Flansche NF1 (oben) und NF2 (unten), 1x Geräteträger 2-Feld breit 2/5 mit Feldabdeckungen PRL, 1x Montageplatte 2-Feld breit | B | 011 | 1 | 1053.7205
UVB4-7-210-M2-P | UVB4-7-210-M2-PAutomatenverteiler, UVB, BxHxT = 1050x1100x210Schutzklasse I, IP41, RAL 9016, UnterputzBestehend aus:Gehäuse, Doppeltür mit Drehriegel, Flansche NF1 (oben) und NF2 (unten), 1x Geräteträger 2-Feld breit 2/5 mit Feldabdeckungen PS, 1x Montageplatte 2-Feld breit | B | 011 | 1 | 936.3374
UVB4-7-210-P | UVB4-7-210-PAutomatenverteiler, UVB, BxHxT = 1050x1100x210Schutzklasse I, IP41, RAL 9016, UnterputzBestehend aus:Gehäuse, Doppeltür mit Drehriegel, Flansche NF1 (oben) und NF2 (unten), 2x Geräteträger 2-Feld breit 2/5 mit Feldabdeckungen PS | B | 011 | 1 | 960.5273
UVB4-7-210-S | UVB4-7-210-SAutomatenverteiler, UVB, BxHxT = 1050x1100x210Schutzklasse I, IP41, RAL 9016, UnterputzBestehend aus:Gehäuse, Doppeltür mit Drehriegel, Flansche NF1 (oben) und NF2 (unten), 1x Geräteträger 2-Feld breit 2/5 mit Feldabdeckungen PRL, 2x Geräteträger 1-Feld breit 2/5 mit Feldabdeckungen PRL | B | 011 | 1 | 1297.8648
UVB4-7-210-S-P | UVB4-7-210-S-PAutomatenverteiler, UVB, BxHxT = 1050x1100x210Schutzklasse I, IP41, RAL 9016, UnterputzBestehend aus:Gehäuse, Doppeltür mit Drehriegel, Flansche NF1 (oben) und NF2 (unten), 1x Geräteträger 2-Feld breit 2/5 mit Feldabdeckungen PS, 2x Geräteträger 1-Feld breit 2/5 mit Feldabdeckungen PS | B | 011 | 1 | 1089.8166
UVB4-8-210 | UVB4-8-210Automatenverteiler, UVB, BxHxT = 1050x1250x210Schutzklasse I, IP41, RAL 9016, UnterputzBestehend aus:Gehäuse, Doppeltür mit Drehriegel, Flansche NF1 (oben) und NF2 (unten), 2x Geräteträger 2-Feld breit 3/5 mit Feldabdeckungen PRL | B | 011 | 1 | 1224.225
UVB4-8-210-M1 | UVB4-8-210-M1Automatenverteiler, UVB, BxHxT = 1050x1250x210Schutzklasse I, IP41, RAL 9016, UnterputzBestehend aus:Gehäuse, Doppeltür mit Drehriegel, Flansche NF1 (oben) und NF2 (unten), 1x Geräteträger 2-Feld breit 3/5 mit Feldabdeckungen PRL, 1x Geräteträger 1-Feld breit 3/5 mit Feldabdeckungen PRL, 1x Montageplatte 1-Feld breit | B | 011 | 1 | 1316.2013
UVB4-8-210-M1-P | UVB4-8-210-M1-PAutomatenverteiler, UVB, BxHxT = 1050x1250x210Schutzklasse I, IP41, RAL 9016, UnterputzBestehend aus:Gehäuse, Doppeltür mit Drehriegel, Flansche NF1 (oben) und NF2 (unten), 1x Geräteträger 2-Feld breit 3/5 mit Feldabdeckungen PS, 1x Geräteträger 1-Feld breit 3/5 mit Feldabdeckungen PS, 1x Montageplatte 1-Feld breit | B | 011 | 1 | 1141.5638
UVB4-8-210-M2 | UVB4-8-210-M2Automatenverteiler, UVB, BxHxT = 1050x1250x210Schutzklasse I, IP41, RAL 9016, UnterputzBestehend aus:Gehäuse, Doppeltür mit Drehriegel, Flansche NF1 (oben) und NF2 (unten), 1x Geräteträger 2-Feld breit 3/5 mit Feldabdeckungen PRL, 1x Montageplatte 2-Feld breit | B | 011 | 1 | 1141.1232
UVB4-8-210-M2-P | UVB4-8-210-M2-PAutomatenverteiler, UVB, BxHxT = 1050x1250x210Schutzklasse I, IP41, RAL 9016, UnterputzBestehend aus:Gehäuse, Doppeltür mit Drehriegel, Flansche NF1 (oben) und NF2 (unten), 1x Geräteträger 2-Feld breit 3/5 mit Feldabdeckungen PS, 1x Montageplatte 2-Feld breit | B | 011 | 1 | 1018.4112
UVB4-8-210-P | UVB4-8-210-PAutomatenverteiler, UVB, BxHxT = 1050x1250x210Schutzklasse I, IP41, RAL 9016, UnterputzBestehend aus:Gehäuse, Doppeltür mit Drehriegel, Flansche NF1 (oben) und NF2 (unten), 2x Geräteträger 2-Feld breit 3/5 mit Feldabdeckungen PS | B | 011 | 1 | 1037.4715
UVB4-8-210-S | UVB4-8-210-SAutomatenverteiler, UVB, BxHxT = 1050x1250x210Schutzklasse I, IP41, RAL 9016, UnterputzBestehend aus:Gehäuse, Doppeltür mit Drehriegel, Flansche NF1 (oben) und NF2 (unten), 1x Geräteträger 2-Feld breit 3/5 mit Feldabdeckungen PRL, 2x Geräteträger 1-Feld breit 3/5 mit Feldabdeckungen PRL | B | 011 | 1 | 1388.8026
UVB4-8-210-S-P | UVB4-8-210-S-PAutomatenverteiler, UVB, BxHxT = 1050x1250x210Schutzklasse I, IP41, RAL 9016, UnterputzBestehend aus:Gehäuse, Doppeltür mit Drehriegel, Flansche NF1 (oben) und NF2 (unten), 1x Geräteträger 2-Feld breit 3/5 mit Feldabdeckungen PS, 2x Geräteträger 1-Feld breit 3/5 mit Feldabdeckungen PS | B | 011 | 1 | 1168.9322
UVB4-9-210 | UVB4-9-210Automatenverteiler, UVB, BxHxT = 1050x1400x210Schutzklasse I, IP41, RAL 9016, UnterputzBestehend aus:Gehäuse, Doppeltür mit Drehriegel, Flansche NF1 (oben) und NF2 (unten), 2x Geräteträger 2-Feld breit 3/6 mit Feldabdeckungen PRL | B | 011 | 1 | 1366.5533
UVB4-9-210-M1 | UVB4-9-210-M1Automatenverteiler, UVB, BxHxT = 1050x1400x210Schutzklasse I, IP41, RAL 9016, UnterputzBestehend aus:Gehäuse, Doppeltür mit Drehriegel, Flansche NF1 (oben) und NF2 (unten), 1x Geräteträger 2-Feld breit 3/6 mit Feldabdeckungen PRL, 1x Geräteträger 1-Feld breit 3/6 mit Feldabdeckungen PRL, 1x Montageplatte 1-Feld breit | B | 011 | 1 | 1463.8795
UVB4-9-210-M1-P | UVB4-9-210-M1-PAutomatenverteiler, UVB, BxHxT = 1050x1400x210Schutzklasse I, IP41, RAL 9016, UnterputzBestehend aus:Gehäuse, Doppeltür mit Drehriegel, Flansche NF1 (oben) und NF2 (unten), 1x Geräteträger 2-Feld breit 3/6 mit Feldabdeckungen PS, 1x Geräteträger 1-Feld breit 3/6 mit Feldabdeckungen PS, 1x Montageplatte 1-Feld breit | B | 011 | 1 | 1271.8915
UVB4-9-210-M2 | UVB4-9-210-M2Automatenverteiler, UVB, BxHxT = 1050x1400x210Schutzklasse I, IP41, RAL 9016, UnterputzBestehend aus:Gehäuse, Doppeltür mit Drehriegel, Flansche NF1 (oben) und NF2 (unten), 1x Geräteträger 2-Feld breit 3/6 mit Feldabdeckungen PRL, 1x Montageplatte 2-Feld breit | B | 011 | 1 | 1278.196
UVB4-9-210-M2-P | UVB4-9-210-M2-PAutomatenverteiler, UVB, BxHxT = 1050x1400x210Schutzklasse I, IP41, RAL 9016, UnterputzBestehend aus:Gehäuse, Doppeltür mit Drehriegel, Flansche NF1 (oben) und NF2 (unten), 1x Geräteträger 2-Feld breit 3/6 mit Feldabdeckungen PS, 1x Montageplatte 2-Feld breit | B | 011 | 1 | 1141.6267
UVB4-9-210-P | UVB4-9-210-PAutomatenverteiler, UVB, BxHxT = 1050x1400x210Schutzklasse I, IP41, RAL 9016, UnterputzBestehend aus:Gehäuse, Doppeltür mit Drehriegel, Flansche NF1 (oben) und NF2 (unten), 2x Geräteträger 2-Feld breit 3/6 mit Feldabdeckungen PS | B | 011 | 1 | 1160.3199
UVB4-9-210-S | UVB4-9-210-SAutomatenverteiler, UVB, BxHxT = 1050x1400x210Schutzklasse I, IP41, RAL 9016, UnterputzBestehend aus:Gehäuse, Doppeltür mit Drehriegel, Flansche NF1 (oben) und NF2 (unten), 1x Geräteträger 2-Feld breit 3/6 mit Feldabdeckungen PRL, 2x Geräteträger 1-Feld breit 3/6 mit Feldabdeckungen PRL | B | 011 | 1 | 1541.453
UVB4-9-210-S-P | UVB4-9-210-S-PAutomatenverteiler, UVB, BxHxT = 1050x1400x210Schutzklasse I, IP41, RAL 9016, UnterputzBestehend aus:Gehäuse, Doppeltür mit Drehriegel, Flansche NF1 (oben) und NF2 (unten), 1x Geräteträger 2-Feld breit 3/6 mit Feldabdeckungen PS, 2x Geräteträger 1-Feld breit 3/6 mit Feldabdeckungen PS | B | 011 | 1 | 1301.0957
UVB5-5-210-M1 | UVB5-5-210-M1Automatenverteiler, UVB, BxHxT = 1300x800x210Schutzklasse I, IP41, RAL 9016, UnterputzBestehend aus:Gehäuse, Doppeltür mit Drehriegel, Flansche NF1 (oben) und NF2 (unten), 2x Geräteträger 2-Feld breit 2/3 mit Feldabdeckungen PRL, 1x Montageplatte 1-Feld breit | B | 011 | 1 | 1112.0449
UVB5-5-210-M1-P | UVB5-5-210-M1-PAutomatenverteiler, UVB, BxHxT = 1300x800x210Schutzklasse I, IP41, RAL 9016, UnterputzBestehend aus:Gehäuse, Doppeltür mit Drehriegel, Flansche NF1 (oben) und NF2 (unten), 2x Geräteträger 2-Feld breit 2/3 mit Feldabdeckungen PS, 1x Montageplatte 1-Feld breit | B | 011 | 1 | 974.7203
UVB5-5-210-M2 | UVB5-5-210-M2Automatenverteiler, UVB, BxHxT = 1300x800x210Schutzklasse I, IP41, RAL 9016, UnterputzBestehend aus:Gehäuse, Doppeltür mit Drehriegel, Flansche NF1 (oben) und NF2 (unten), 1x Geräteträger 2-Feld breit 2/3 mit Feldabdeckungen PRL, 1x Geräteträger 1-Feld breit 2/3 mit Feldabdeckungen PRL, 1x Montageplatte 2-Feld breit | B | 011 | 1 | 1118.5907
UVB5-5-210-M2-P | UVB5-5-210-M2-PAutomatenverteiler, UVB, BxHxT = 1300x800x210Schutzklasse I, IP41, RAL 9016, UnterputzBestehend aus:Gehäuse, Doppeltür mit Drehriegel, Flansche NF1 (oben) und NF2 (unten), 1x Geräteträger 2-Feld breit 2/3 mit Feldabdeckungen PS, 1x Geräteträger 1-Feld breit 2/3 mit Feldabdeckungen PS, 1x Montageplatte 2-Feld breit | B | 011 | 1 | 992.0917
UVB5-5-210-S | UVB5-5-210-SAutomatenverteiler, UVB, BxHxT = 1300x800x210Schutzklasse I, IP41, RAL 9016, UnterputzBestehend aus:Gehäuse, Doppeltür mit Drehriegel, Flansche NF1 (oben) und NF2 (unten), 2x Geräteträger 2-Feld breit 2/3 mit Feldabdeckungen PRL, 1x Geräteträger 1-Feld breit 2/3 mit Feldabdeckungen PRL | B | 011 | 1 | 1125.1679
UVB5-5-210-S-P | UVB5-5-210-S-PAutomatenverteiler, UVB, BxHxT = 1300x800x210Schutzklasse I, IP41, RAL 9016, UnterputzBestehend aus:Gehäuse, Doppeltür mit Drehriegel, Flansche NF1 (oben) und NF2 (unten), 2x Geräteträger 2-Feld breit 2/3 mit Feldabdeckungen PS, 1x Geräteträger 1-Feld breit 2/3 mit Feldabdeckungen PS | B | 011 | 1 | 960.884
UVB5-6-210-M1 | UVB5-6-210-M1Automatenverteiler, UVB, BxHxT = 1300x950x210Schutzklasse I, IP41, RAL 9016, UnterputzBestehend aus:Gehäuse, Doppeltür mit Drehriegel, Flansche NF1 (oben) und NF2 (unten), 2x Geräteträger 2-Feld breit 2/4 mit Feldabdeckungen PRL, 1x Montageplatte 1-Feld breit | B | 011 | 1 | 1236.4983
UVB5-6-210-M1-P | UVB5-6-210-M1-PAutomatenverteiler, UVB, BxHxT = 1300x950x210Schutzklasse I, IP41, RAL 9016, UnterputzBestehend aus:Gehäuse, Doppeltür mit Drehriegel, Flansche NF1 (oben) und NF2 (unten), 2x Geräteträger 2-Feld breit 2/4 mit Feldabdeckungen PS, 1x Montageplatte 1-Feld breit | B | 011 | 1 | 1079.7357
UVB5-6-210-M2 | UVB5-6-210-M2Automatenverteiler, UVB, BxHxT = 1300x950x210Schutzklasse I, IP41, RAL 9016, UnterputzBestehend aus:Gehäuse, Doppeltür mit Drehriegel, Flansche NF1 (oben) und NF2 (unten), 1x Geräteträger 2-Feld breit 2/4 mit Feldabdeckungen PRL, 1x Geräteträger 1-Feld breit 2/4 mit Feldabdeckungen PRL, 1x Montageplatte 2-Feld breit | B | 011 | 1 | 1244.7958
UVB5-6-210-M2-P | UVB5-6-210-M2-PAutomatenverteiler, UVB, BxHxT = 1300x950x210Schutzklasse I, IP41, RAL 9016, UnterputzBestehend aus:Gehäuse, Doppeltür mit Drehriegel, Flansche NF1 (oben) und NF2 (unten), 1x Geräteträger 2-Feld breit 2/4 mit Feldabdeckungen PS, 1x Geräteträger 1-Feld breit 2/4 mit Feldabdeckungen PS, 1x Montageplatte 2-Feld breit | B | 011 | 1 | 1100.6423
UVB5-6-210-S | UVB5-6-210-SAutomatenverteiler, UVB, BxHxT = 1300x950x210Schutzklasse I, IP41, RAL 9016, UnterputzBestehend aus:Gehäuse, Doppeltür mit Drehriegel, Flansche NF1 (oben) und NF2 (unten), 2x Geräteträger 2-Feld breit 2/4 mit Feldabdeckungen PRL, 1x Geräteträger 1-Feld breit 2/4 mit Feldabdeckungen PRL | B | 011 | 1 | 1250.0618
UVB5-6-210-S-P | UVB5-6-210-S-PAutomatenverteiler, UVB, BxHxT = 1300x950x210Schutzklasse I, IP41, RAL 9016, UnterputzBestehend aus:Gehäuse, Doppeltür mit Drehriegel, Flansche NF1 (oben) und NF2 (unten), 2x Geräteträger 2-Feld breit 2/4 mit Feldabdeckungen PS, 1x Geräteträger 1-Feld breit 2/4 mit Feldabdeckungen PS | B | 011 | 1 | 1062.3013
UVB5-7-210-M1 | UVB5-7-210-M1Automatenverteiler, UVB, BxHxT = 1300x1100x210Schutzklasse I, IP41, RAL 9016, UnterputzBestehend aus:Gehäuse, Doppeltür mit Drehriegel, Flansche NF1 (oben) und NF2 (unten), 2x Geräteträger 2-Feld breit 2/5 mit Feldabdeckungen PRL, 1x Montageplatte 1-Feld breit | B | 011 | 1 | 1319.663
UVB5-7-210-M1-P | UVB5-7-210-M1-PAutomatenverteiler, UVB, BxHxT = 1300x1100x210Schutzklasse I, IP41, RAL 9016, UnterputzBestehend aus:Gehäuse, Doppeltür mit Drehriegel, Flansche NF1 (oben) und NF2 (unten), 2x Geräteträger 2-Feld breit 2/5 mit Feldabdeckungen PS, 1x Montageplatte 1-Feld breit | B | 011 | 1 | 1127.2764
UVB5-7-210-M2 | UVB5-7-210-M2Automatenverteiler, UVB, BxHxT = 1300x1100x210Schutzklasse I, IP41, RAL 9016, UnterputzBestehend aus:Gehäuse, Doppeltür mit Drehriegel, Flansche NF1 (oben) und NF2 (unten), 1x Geräteträger 2-Feld breit 2/5 mit Feldabdeckungen PRL, 1x Geräteträger 1-Feld breit 2/5 mit Feldabdeckungen PRL, 1x Montageplatte 2-Feld breit | B | 011 | 1 | 1304.998
UVB5-7-210-M2-P | UVB5-7-210-M2-PAutomatenverteiler, UVB, BxHxT = 1300x1100x210Schutzklasse I, IP41, RAL 9016, UnterputzBestehend aus:Gehäuse, Doppeltür mit Drehriegel, Flansche NF1 (oben) und NF2 (unten), 1x Geräteträger 2-Feld breit 2/5 mit Feldabdeckungen PS, 1x Geräteträger 1-Feld breit 2/5 mit Feldabdeckungen PS, 1x Montageplatte 2-Feld breit | B | 011 | 1 | 1134.8292
UVB5-7-210-S | UVB5-7-210-SAutomatenverteiler, UVB, BxHxT = 1300x1100x210Schutzklasse I, IP41, RAL 9016, UnterputzBestehend aus:Gehäuse, Doppeltür mit Drehriegel, Flansche NF1 (oben) und NF2 (unten), 2x Geräteträger 2-Feld breit 2/5 mit Feldabdeckungen PRL, 1x Geräteträger 1-Feld breit 2/5 mit Feldabdeckungen PRL | B | 011 | 1 | 1393.586
UVB5-7-210-S-P | UVB5-7-210-S-PAutomatenverteiler, UVB, BxHxT = 1300x1100x210Schutzklasse I, IP41, RAL 9016, UnterputzBestehend aus:Gehäuse, Doppeltür mit Drehriegel, Flansche NF1 (oben) und NF2 (unten), 2x Geräteträger 2-Feld breit 2/5 mit Feldabdeckungen PS, 1x Geräteträger 1-Feld breit 2/5 mit Feldabdeckungen PS | B | 011 | 1 | 1159.0191
UVB5-8-210-M1 | UVB5-8-210-M1Automatenverteiler, UVB, BxHxT = 1300x1250x210Schutzklasse I, IP41, RAL 9016, UnterputzBestehend aus:Gehäuse, Doppeltür mit Drehriegel, Flansche NF1 (oben) und NF2 (unten), 2x Geräteträger 2-Feld breit 3/5 mit Feldabdeckungen PRL, 1x Montageplatte 1-Feld breit | B | 011 | 1 | 1474.2751
UVB5-8-210-M1-P | UVB5-8-210-M1-PAutomatenverteiler, UVB, BxHxT = 1300x1250x210Schutzklasse I, IP41, RAL 9016, UnterputzBestehend aus:Gehäuse, Doppeltür mit Drehriegel, Flansche NF1 (oben) und NF2 (unten), 2x Geräteträger 2-Feld breit 3/5 mit Feldabdeckungen PS, 1x Montageplatte 1-Feld breit | B | 011 | 1 | 1272.3531
UVB5-8-210-M2 | UVB5-8-210-M2Automatenverteiler, UVB, BxHxT = 1300x1250x210Schutzklasse I, IP41, RAL 9016, UnterputzBestehend aus:Gehäuse, Doppeltür mit Drehriegel, Flansche NF1 (oben) und NF2 (unten), 1x Geräteträger 2-Feld breit 3/5 mit Feldabdeckungen PRL, 1x Geräteträger 1-Feld breit 3/5 mit Feldabdeckungen PRL, 1x Montageplatte 2-Feld breit | B | 011 | 1 | 1463.7536
UVB5-8-210-M2-P | UVB5-8-210-M2-PAutomatenverteiler, UVB, BxHxT = 1300x1250x210Schutzklasse I, IP41, RAL 9016, UnterputzBestehend aus:Gehäuse, Doppeltür mit Drehriegel, Flansche NF1 (oben) und NF2 (unten), 1x Geräteträger 2-Feld breit 3/5 mit Feldabdeckungen PS, 1x Geräteträger 1-Feld breit 3/5 mit Feldabdeckungen PS, 1x Montageplatte 2-Feld breit | B | 011 | 1 | 1280.6402
UVB5-8-210-S | UVB5-8-210-SAutomatenverteiler, UVB, BxHxT = 1300x1250x210Schutzklasse I, IP41, RAL 9016, UnterputzBestehend aus:Gehäuse, Doppeltür mit Drehriegel, Flansche NF1 (oben) und NF2 (unten), 2x Geräteträger 2-Feld breit 3/5 mit Feldabdeckungen PRL, 1x Geräteträger 1-Feld breit 3/5 mit Feldabdeckungen PRL | B | 011 | 1 | 1546.8659
UVB5-8-210-S-P | UVB5-8-210-S-PAutomatenverteiler, UVB, BxHxT = 1300x1250x210Schutzklasse I, IP41, RAL 9016, UnterputzBestehend aus:Gehäuse, Doppeltür mit Drehriegel, Flansche NF1 (oben) und NF2 (unten), 2x Geräteträger 2-Feld breit 3/5 mit Feldabdeckungen PS, 1x Geräteträger 1-Feld breit 3/5 mit Feldabdeckungen PS | B | 011 | 1 | 1299.711
UVB5-9-210-M1 | UVB5-9-210-M1Automatenverteiler, UVB, BxHxT = 1300x1400x210Schutzklasse I, IP41, RAL 9016, UnterputzBestehend aus:Gehäuse, Doppeltür mit Drehriegel, Flansche NF1 (oben) und NF2 (unten), 2x Geräteträger 2-Feld breit 3/6 mit Feldabdeckungen PRL, 1x Montageplatte 1-Feld breit | B | 011 | 1 | 1673.9103
UVB5-9-210-M1-P | UVB5-9-210-M1-PAutomatenverteiler, UVB, BxHxT = 1300x1400x210Schutzklasse I, IP41, RAL 9016, UnterputzBestehend aus:Gehäuse, Doppeltür mit Drehriegel, Flansche NF1 (oben) und NF2 (unten), 2x Geräteträger 2-Feld breit 3/6 mit Feldabdeckungen PS, 1x Montageplatte 1-Feld breit | B | 011 | 1 | 1448.9208
UVB5-9-210-M2 | UVB5-9-210-M2Automatenverteiler, UVB, BxHxT = 1300x1400x210Schutzklasse I, IP41, RAL 9016, UnterputzBestehend aus:Gehäuse, Doppeltür mit Drehriegel, Flansche NF1 (oben) und NF2 (unten), 1x Geräteträger 2-Feld breit 3/6 mit Feldabdeckungen PRL, 1x Geräteträger 1-Feld breit 3/6 mit Feldabdeckungen PRL, 1x Montageplatte 2-Feld breit | B | 011 | 1 | 1663.1266
UVB5-9-210-M2-P | UVB5-9-210-M2-PAutomatenverteiler, UVB, BxHxT = 1300x1400x210Schutzklasse I, IP41, RAL 9016, UnterputzBestehend aus:Gehäuse, Doppeltür mit Drehriegel, Flansche NF1 (oben) und NF2 (unten), 1x Geräteträger 2-Feld breit 3/6 mit Feldabdeckungen PS, 1x Geräteträger 1-Feld breit 3/6 mit Feldabdeckungen PS, 1x Montageplatte 2-Feld breit | B | 011 | 1 | 1459.4422
UVB5-9-210-S | UVB5-9-210-SAutomatenverteiler, UVB, BxHxT = 1300x1400x210Schutzklasse I, IP41, RAL 9016, UnterputzBestehend aus:Gehäuse, Doppeltür mit Drehriegel, Flansche NF1 (oben) und NF2 (unten), 2x Geräteträger 2-Feld breit 3/6 mit Feldabdeckungen PRL, 1x Geräteträger 1-Feld breit 3/6 mit Feldabdeckungen PRL | B | 011 | 1 | 1751.4838
UVB5-9-210-S-P | UVB5-9-210-S-PAutomatenverteiler, UVB, BxHxT = 1300x1400x210Schutzklasse I, IP41, RAL 9016, UnterputzBestehend aus:Gehäuse, Doppeltür mit Drehriegel, Flansche NF1 (oben) und NF2 (unten), 2x Geräteträger 2-Feld breit 3/6 mit Feldabdeckungen PS, 1x Geräteträger 1-Feld breit 3/6 mit Feldabdeckungen PS | B | 011 | 1 | 1478.1459
UVK1-3-120 | UVK1-3-120 Automatenverteiler, UVK, BxHxT = 300x500x120 Schutzklasse II, IP30, RAL 9016, Unterputz mit Blendrahmen (Aufbauhöhe 8mm) Blendrahmenaussenmaße: (BxHxT) 342 x 545 x 8mm Wandausschnittsmaße: (BxHxT) 296-298 x 500 x 120mm (geringste Mauernischentiefe = 115mm) Bestehend aus: Gehäuse, Einzeltür mit Drehriegel, Flansche NF3 (oben + unten), 1x Geräteträger 1-Feld breit mit Feldabdeckung PS | B | 011 | 1 | 222.4719
UVK1-3-120-M1 | UVK1-3-120-M1 Automatenverteiler, UVK, BxHxT = 300x500x120 Schutzklasse II, IP30, RAL 9016, Unterputz mit Blendrahmen (Aufbauhöhe 8mm) Blendrahmenaussenmaße: (BxHxT) 342 x 545 x 8mm Wandausschnittsmaße: (BxHxT) 296-298 x 500 x 120mm (geringste Mauernischentiefe = 115mm) Bestehend aus: Gehäuse, Einzeltür mit Drehriegel, Flansche NF3 (oben + unten), 1x Montageplatte 1-Feld breit | B | 011 | 1 | 261.5786
UVK1-4-120 | UVK1-4-120 Automatenverteiler, UVK, BxHxT = 300x650x120 Schutzklasse II, IP30, RAL 9016, Unterputz mit Blendrahmen (Aufbauhöhe 8mm) Blendrahmenaussenmaße: (BxHxT) 342 x 695 x 8mm Wandausschnittsmaße: (BxHxT) 296-298 x 650 x 120mm (geringste Mauernischentiefe = 115mm) Bestehend aus: Gehäuse, Einzeltür mit Drehriegel, Flansche NF3 (oben + unten), 1x Geräteträger 1-Feld breit 2/2 mit Feldabdeckung PS | B | 011 | 1 | 233.1612
UVK1-4-120-M1 | UVK1-4-120-M1 Automatenverteiler, UVK, BxHxT = 300x650x120 Schutzklasse II, IP30, RAL 9016, Unterputz mit Blendrahmen (Aufbauhöhe 8mm) Blendrahmenaussenmaße: (BxHxT) 342 x 695 x 8mm Wandausschnittsmaße: (BxHxT) 296-298 x 650 x 120mm (geringste Mauernischentiefe = 115mm) Bestehend aus: Gehäuse, Einzeltür mit Drehriegel, Flansche NF3 (oben + unten), 1x Montageplatte 1-Feld breit | B | 011 | 1 | 244.8156
UVK1-4-210 | UVK1-4-210Automatenverteiler, UVK, BxHxT = 300x650x210Schutzklasse II, IP41, RAL 9016, UnterputzBestehend aus: Gehäuse + Unterputzrahmen, Einzeltür mit Drehriegel, Flansche NF1 (oben) und NF2 (unten), 1x Geräteträger 1-Feld breit 2/2 mit Feldabdeckungen PRL | B | 011 | 1 | 371.7131
UVK1-4-210-M1 | UVK1-4-210-M1Automatenverteiler, UVK, BxHxT = 300x650x210Schutzklasse II, IP41, RAL 9016, UnterputzBestehend aus: Gehäuse + Unterputzrahmen, Einzeltür mit Drehriegel, Flansche NF1 (oben) und NF2 (unten), 1x Montageplatte 1-Feld breit | B | 011 | 1 | 361.5483
UVK1-4-210-P | UVK1-4-210-PAutomatenverteiler, UVK, BxHxT = 300x650x210Schutzklasse II, IP41, RAL 9016, UnterputzBestehend aus: Gehäuse + Unterputzrahmen, Einzeltür mit Drehriegel, Flansche NF1 (oben) und NF2 (unten), 1x Geräteträger 1-Feld breit 2/2 mit Feldabdeckungen PS | B | 011 | 1 | 330.2462
UVK1-5-120 | UVK1-5-120 Automatenverteiler, UVK, BxHxT = 300x800x120 Schutzklasse II, IP30, RAL 9016, Unterputz mit Blendrahmen (Aufbauhöhe 8mm) Blendrahmenaussenmaße: (BxHxT) 342 x 845 x 8mm Wandausschnittsmaße: (BxHxT) 296-298 x 800 x 120mm (geringste Mauernischentiefe = 115mm) Bestehend aus: Gehäuse, Einzeltür mit Drehriegel, Flansche NF3 (oben + unten), 1x Geräteträger 1-Feld breit 2/3 mit Feldabdeckung PS | B | 011 | 1 | 243.8086
UVK1-5-120-M1 | UVK1-5-120-M1 Automatenverteiler, UVK, BxHxT = 300x800x120 Schutzklasse II, IP30, RAL 9016, Unterputz mit Blendrahmen (Aufbauhöhe 8mm) Blendrahmenaussenmaße: (BxHxT) 342 x 845 x 8mm Wandausschnittsmaße: (BxHxT) 296-298 x 800 x 120mm (geringste Mauernischentiefe = 115mm) Bestehend aus: Gehäuse, Einzeltür mit Drehriegel, Flansche NF3 (oben + unten), 1x Montageplatte 1-Feld breit | B | 011 | 1 | 304.5457
UVK1-5-210 | UVK1-5-210Automatenverteiler, UVK, BxHxT = 300x800x210Schutzklasse II, IP41, RAL 9016, UnterputzBestehend aus: Gehäuse + Unterputzrahmen, Einzeltür mit Drehriegel, Flansche NF1 (oben) und NF2 (unten), 1x Geräteträger 1-Feld breit 2/3 mit Feldabdeckungen PRL | B | 011 | 1 | 419.7678
UVK1-5-210-M1 | UVK1-5-210-M1Automatenverteiler, UVK, BxHxT = 300x800x210Schutzklasse II, IP41, RAL 9016, UnterputzBestehend aus: Gehäuse + Unterputzrahmen, Einzeltür mit Drehriegel, Flansche NF1 (oben) und NF2 (unten), 1x Montageplatte 1-Feld breit | B | 011 | 1 | 406.6448
UVK1-5-210-P | UVK1-5-210-PAutomatenverteiler, UVK, BxHxT = 300x800x210Schutzklasse II, IP41, RAL 9016, UnterputzBestehend aus: Gehäuse + Unterputzrahmen, Einzeltür mit Drehriegel, Flansche NF1 (oben) und NF2 (unten), 1x Geräteträger 1-Feld breit 2/3 mit Feldabdeckungen PS | B | 011 | 1 | 372.6782
UVK1-6-120 | UVK1-6-120 Automatenverteiler, UVK, BxHxT = 300x950x120 Schutzklasse II, IP30, RAL 9016, Unterputz mit Blendrahmen (Aufbauhöhe 8mm) Blendrahmenaussenmaße: (BxHxT) 342 x 995 x 8mm Wandausschnittsmaße: (BxHxT) 296-298 x 950 x 120mm (geringste Mauernischentiefe = 115mm) Bestehend aus: Gehäuse, Einzeltür mit Drehriegel, Flansche NF3 (oben + unten), 1x Geräteträger 1-Feld breit 2/4 mit Feldabdeckung PS | B | 011 | 1 | 275.5408
UVK1-6-120-M1 | UVK1-6-120-M1 Automatenverteiler, UVK, BxHxT = 300x950x120 Schutzklasse II, IP30, RAL 9016, Unterputz mit Blendrahmen (Aufbauhöhe 8mm) Blendrahmenaussenmaße: (BxHxT) 342 x 995 x 8mm Wandausschnittsmaße: (BxHxT) 296-298 x 950 x 120mm (geringste Mauernischentiefe = 115mm) Bestehend aus: Gehäuse, Einzeltür mit Drehriegel, Flansche NF3 (oben + unten), 1x Montageplatte 1-Feld breit | B | 011 | 1 | 347.9533
UVK1-6-210 | UVK1-6-210Automatenverteiler, UVK, BxHxT = 300x950x210Schutzklasse II, IP41, RAL 9016, UnterputzBestehend aus: Gehäuse + Unterputzrahmen, Einzeltür mit Drehriegel, Flansche NF1 (oben) und NF2 (unten), 1x Geräteträger 1-Feld breit 2/4 mit Feldabdeckungen PRL | B | 011 | 1 | 471.2213
UVK1-6-210-M1 | UVK1-6-210-M1Automatenverteiler, UVK, BxHxT = 300x950x210Schutzklasse II, IP41, RAL 9016, UnterputzBestehend aus: Gehäuse + Unterputzrahmen, Einzeltür mit Drehriegel, Flansche NF1 (oben) und NF2 (unten), 1x Montageplatte 1-Feld breit | B | 011 | 1 | 457.6577
UVK1-6-210-P | UVK1-6-210-PAutomatenverteiler, UVK, BxHxT = 300x950x210Schutzklasse II, IP41, RAL 9016, UnterputzBestehend aus: Gehäuse + Unterputzrahmen, Einzeltür mit Drehriegel, Flansche NF1 (oben) und NF2 (unten), 1x Geräteträger 1-Feld breit 2/4 mit Feldabdeckungen PS | B | 011 | 1 | 417.0929
UVK1-7-120 | UVK1-7-120 Automatenverteiler, UVK, BxHxT = 300x1100x120 Schutzklasse II, IP30, RAL 9016, Unterputz mit Blendrahmen (Aufbauhöhe 8mm) Blendrahmenaussenmaße: (BxHxT) 342 x 1145 x 8mm Wandausschnittsmaße: (BxHxT) 296-298 x 1100 x 120mm (geringste Mauernischentiefe = 115mm) Bestehend aus: Gehäuse, Einzeltür mit Drehriegel, Flansche NF3 (oben + unten), 1x Geräteträger 1-Feld breit 2/5 mit Feldabdeckung PS | B | 011 | 1 | 303.4967
UVK1-7-120-M1 | UVK1-7-120-M1 Automatenverteiler, UVK, BxHxT = 300x1100x120 Schutzklasse II, IP30, RAL 9016, Unterputz mit Blendrahmen (Aufbauhöhe 8mm) Blendrahmenaussenmaße: (BxHxT) 342 x 1145 x 8mm Wandausschnittsmaße: (BxHxT) 296-298 x 1100 x 120mm (geringste Mauernischentiefe = 115mm) Bestehend aus: Gehäuse, Einzeltür mit Drehriegel, Flansche NF3 (oben + unten), 1x Montageplatte 1-Feld breit | B | 011 | 1 | 375.8672
UVK1-7-210 | UVK1-7-210Automatenverteiler, UVK, BxHxT = 300x1100x210Schutzklasse II, IP41, RAL 9016, UnterputzBestehend aus: Gehäuse + Unterputzrahmen, Einzeltür mit Drehriegel, Flansche NF1 (oben) und NF2 (unten), 1x Geräteträger 1-Feld breit 2/5 mit Feldabdeckungen PRL | B | 011 | 1 | 513.3701
UVK1-7-210-M1 | UVK1-7-210-M1Automatenverteiler, UVK, BxHxT = 300x1100x210Schutzklasse II, IP41, RAL 9016, UnterputzBestehend aus: Gehäuse + Unterputzrahmen, Einzeltür mit Drehriegel, Flansche NF1 (oben) und NF2 (unten), 1x Montageplatte 1-Feld breit | B | 011 | 1 | 439.4576
UVK1-7-210-P | UVK1-7-210-PAutomatenverteiler, UVK, BxHxT = 300x1100x210Schutzklasse II, IP41, RAL 9016, UnterputzBestehend aus: Gehäuse + Unterputzrahmen, Einzeltür mit Drehriegel, Flansche NF1 (oben) und NF2 (unten), 1x Geräteträger 1-Feld breit 2/5 mit Feldabdeckungen PS | B | 011 | 1 | 449.5909
UVK1-8-210 | UVK1-8-210Automatenverteiler, UVK, BxHxT = 300x1250x210Schutzklasse II, IP41, RAL 9016, UnterputzBestehend aus: Gehäuse + Unterputzrahmen, Einzeltür mit Drehriegel, Flansche NF1 (oben) und NF2 (unten), 1x Geräteträger 1-Feld breit 3/5 mit Feldabdeckungen PRL | B | 011 | 1 | 543.4764
UVK1-8-210-M1 | UVK1-8-210-M1Automatenverteiler, UVK, BxHxT = 300x1250x210Schutzklasse II, IP41, RAL 9016, UnterputzBestehend aus: Gehäuse + Unterputzrahmen, Einzeltür mit Drehriegel, Flansche NF1 (oben) und NF2 (unten), 1x Montageplatte 1-Feld breit | B | 011 | 1 | 470.8751
UVK1-8-210-P | UVK1-8-210-PAutomatenverteiler, UVK, BxHxT = 300x1250x210Schutzklasse II, IP41, RAL 9016, UnterputzBestehend aus: Gehäuse + Unterputzrahmen, Einzeltür mit Drehriegel, Flansche NF1 (oben) und NF2 (unten), 1x Geräteträger 1-Feld breit 3/5 mit Feldabdeckungen PS | B | 011 | 1 | 474.9767
UVK1-9-210 | UVK1-9-210Automatenverteiler, UVK, BxHxT = 300x1400x210Schutzklasse II, IP41, RAL 9016, UnterputzBestehend aus: Gehäuse + Unterputzrahmen, Einzeltür mit Drehriegel, Flansche NF1 (oben) und NF2 (unten), 1x Geräteträger 1-Feld breit 3/6 mit Feldabdeckungen PRL | B | 011 | 1 | 599.5664
UVK1-9-210-M1 | UVK1-9-210-M1Automatenverteiler, UVK, BxHxT = 300x1400x210Schutzklasse II, IP41, RAL 9016, UnterputzBestehend aus: Gehäuse + Unterputzrahmen, Einzeltür mit Drehriegel, Flansche NF1 (oben) und NF2 (unten), 1x Montageplatte 1-Feld breit | B | 011 | 1 | 521.9824
UVK1-9-210-P | UVK1-9-210-PAutomatenverteiler, UVK, BxHxT = 300x1400x210Schutzklasse II, IP41, RAL 9016, UnterputzBestehend aus: Gehäuse + Unterputzrahmen, Einzeltür mit Drehriegel, Flansche NF1 (oben) und NF2 (unten), 1x Geräteträger 1-Feld breit 3/6 mit Feldabdeckungen PS | B | 011 | 1 | 524.993
UVK2-3-120 | UVK2-3-120 Automatenverteiler, UVK, BxHxT = 550x500x120 Schutzklasse II, IP30, RAL 9016, Unterputz mit Blendrahmen (Aufbauhöhe 8mm) Blendrahmenaussenmaße: (BxHxT) 592 x 545 x 8mm Wandausschnittsmaße: (BxHxT) 546-548 x 500 x 120mm (geringste Mauernischentiefe = 115mm) Bestehend aus: Gehäuse, Einzeltür mit Drehriegel, Flansche NF3 (oben + unten), 1x Geräteträger 2-Feld breit mit Feldabdeckung PS | B | 011 | 1 | 294.6012
UVK2-3-120-M1 | UVK2-3-120-M1 Automatenverteiler, UVK, BxHxT = 550x500x120 Schutzklasse II, IP30, RAL 9016, Unterputz mit Blendrahmen (Aufbauhöhe 8mm) Blendrahmenaussenmaße: (BxHxT) 592 x 545 x 8mm Wandausschnittsmaße: (BxHxT) 546-548 x 500 x 120mm (geringste Mauernischentiefe = 115mm) Bestehend aus: Gehäuse, Einzeltür mit Drehriegel, Flansche NF3 (oben + unten), 1x Geräteträger 1-Feld breit mit Feldabdeckung PS, 1x Montageplatte 1-Feld breit | B | 011 | 1 | 333.8862
UVK2-3-120-M2 | UVK2-3-120-M2 Automatenverteiler, UVK, BxHxT = 550x500x120 Schutzklasse II, IP30, RAL 9016, Unterputz mit Blendrahmen (Aufbauhöhe 8mm) Blendrahmenaussenmaße: (BxHxT) 592 x 545 x 8mm Wandausschnittsmaße: (BxHxT) 546-548 x 500 x 120mm (geringste Mauernischentiefe = 115mm) Bestehend aus: Gehäuse, Einzeltür mit Drehriegel, Flansche NF3 (oben + unten), 1x Montageplatte 2-Feld breit | B | 011 | 1 | 373.8321
UVK2-3-120-S | UVK2-3-120-S Automatenverteiler, UVK, BxHxT = 550x500x120 Schutzklasse II, IP30, RAL 9016, Unterputz mit Blendrahmen (Aufbauhöhe 8mm) Blendrahmenaussenmaße: (BxHxT) 592 x 545 x 8mm Wandausschnittsmaße: (BxHxT) 546-548 x 500 x 120mm (geringste Mauernischentiefe = 115mm) Bestehend aus: Gehäuse, Einzeltür mit Drehriegel, Flansche NF3 (oben + unten), 2x Geräteträger 1-Feld breit mit Feldabdeckung PS | B | 011 | 1 | 294.6012
UVK2-4-120 | UVK2-4-120 Automatenverteiler, UVK, BxHxT = 550x650x120 Schutzklasse II, IP30, RAL 9016, Unterputz mit Blendrahmen (Aufbauhöhe 8mm) Blendrahmenaussenmaße: (BxHxT) 592 x 695 x 8mm Wandausschnittsmaße: (BxHxT) 546-548 x 650 x 120mm (geringste Mauernischentiefe = 115mm) Bestehend aus: Gehäuse, Einzeltür mit Drehriegel, Flansche NF3 (oben + unten), 1x Geräteträger 2-Feld breit 2/2 mit Feldabdeckung PS | B | 011 | 1 | 342.8552
UVK2-4-120-M1 | UVK2-4-120-M1 Automatenverteiler, UVK, BxHxT = 550x650x120 Schutzklasse II, IP30, RAL 9016, Unterputz mit Blendrahmen (Aufbauhöhe 8mm) Blendrahmenaussenmaße: (BxHxT) 592 x 695 x 8mm Wandausschnittsmaße: (BxHxT) 546-548 x 650 x 120mm (geringste Mauernischentiefe = 115mm) Bestehend aus: Gehäuse, Einzeltür mit Drehriegel, Flansche NF3 (oben + unten), 1x Geräteträger 1-Feld breit 2/2 mit Feldabdeckung PS, 1x Montageplatte 1-Feld breit | B | 011 | 1 | 393.375
UVK2-4-120-M2 | UVK2-4-120-M2 Automatenverteiler, UVK, BxHxT = 550x650x120 Schutzklasse II, IP30, RAL 9016, Unterputz mit Blendrahmen (Aufbauhöhe 8mm) Blendrahmenaussenmaße: (BxHxT) 592 x 695 x 8mm Wandausschnittsmaße: (BxHxT) 546-548 x 650 x 120mm (geringste Mauernischentiefe = 115mm) Bestehend aus: Gehäuse, Einzeltür mit Drehriegel, Flansche NF3 (oben + unten), 1x Montageplatte 2-Feld breit | B | 011 | 1 | 438.7967
UVK2-4-120-S | UVK2-4-120-S Automatenverteiler, UVK, BxHxT = 550x650x120 Schutzklasse II, IP30, RAL 9016, Unterputz mit Blendrahmen (Aufbauhöhe 8mm) Blendrahmenaussenmaße: (BxHxT) 592 x 695 x 8mm Wandausschnittsmaße: (BxHxT) 546-548 x 650 x 120mm (geringste Mauernischentiefe = 115mm) Bestehend aus: Gehäuse, Einzeltür mit Drehriegel, Flansche NF3 (oben + unten), 2x Geräteträger 1-Feld breit 2/2 mit Feldabdeckung PS | B | 011 | 1 | 342.8552
UVK2-4-210 | UVK2-4-210Automatenverteiler, UVK, BxHxT = 550x650x210Schutzklasse II, IP41, RAL 9016, UnterputzBestehend aus: Gehäuse + Unterputzrahmen, Einzeltür mit Drehriegel, Flansche NF1 (oben) und NF2 (unten), 1x Geräteträger 2-Feld breit 2/2 mit Feldabdeckungen PRL | B | 011 | 1 | 470.5604
UVK2-4-210-M1 | UVK2-4-210-M1Automatenverteiler, UVK, BxHxT = 550x650x210Schutzklasse II, IP41, RAL 9016, UnterputzBestehend aus: Gehäuse + Unterputzrahmen, Einzeltür mit Drehriegel, Flansche NF1 (oben) und NF2 (unten), 1x Geräteträger 1-Feld breit 2/2 mit Feldabdeckungen PRL, 1x Montageplatte 1-Feld breit | B | 011 | 1 | 545.4905
UVK2-4-210-M1-P | UVK2-4-210-M1-PAutomatenverteiler, UVK, BxHxT = 550x650x210Schutzklasse II, IP41, RAL 9016, UnterputzBestehend aus: Gehäuse + Unterputzrahmen, Einzeltür mit Drehriegel, Flansche NF1 (oben) und NF2 (unten), 1x Geräteträger 1-Feld breit 2/2 mit Feldabdeckungen PS, 1x Montageplatte 1-Feld breit | B | 011 | 1 | 493.2503
UVK2-4-210-M2 | UVK2-4-210-M2Automatenverteiler, UVK, BxHxT = 550x650x210Schutzklasse II, IP41, RAL 9016, UnterputzBestehend aus: Gehäuse + Unterputzrahmen, Einzeltür mit Drehriegel, Flansche NF1 (oben) und NF2 (unten), 1x Montageplatte 2-Feld breit | B | 011 | 1 | 466.8155
UVK2-4-210-P | UVK2-4-210-PAutomatenverteiler, UVK, BxHxT = 550x650x210Schutzklasse II, IP41, RAL 9016, UnterputzBestehend aus: Gehäuse + Unterputzrahmen, Einzeltür mit Drehriegel, Flansche NF1 (oben) und NF2 (unten), 1x Geräteträger 2-Feld breit 2/2 mit Feldabdeckungen PS | B | 011 | 1 | 414.397
UVK2-4-210-S | UVK2-4-210-SAutomatenverteiler, UVK, BxHxT = 550x650x210Schutzklasse II, IP41, RAL 9016, UnterputzBestehend aus: Gehäuse + Unterputzrahmen, Einzeltür mit Drehriegel, Flansche NF1 (oben) und NF2 (unten), 2x Geräteträger 1-Feld breit 2/2 mit Feldabdeckungen PRL | B | 011 | 1 | 555.6553
UVK2-4-210-S-P | UVK2-4-210-S-PAutomatenverteiler, UVK, BxHxT = 550x650x210Schutzklasse II, IP41, RAL 9016, UnterputzBestehend aus: Gehäuse + Unterputzrahmen, Einzeltür mit Drehriegel, Flansche NF1 (oben) und NF2 (unten), 2x Geräteträger 1-Feld breit 2/2 mit Feldabdeckungen PS | B | 011 | 1 | 479.4454
UVK2-5-120 | UVK2-5-120 Automatenverteiler, UVK, BxHxT = 550x800x120 Schutzklasse II, IP30, RAL 9016, Unterputz mit Blendrahmen (Aufbauhöhe 8mm) Blendrahmenaussenmaße: (BxHxT) 592 x 845 x 8mm Wandausschnittsmaße: (BxHxT) 546-548 x 800 x 120mm (geringste Mauernischentiefe = 115mm) Bestehend aus: Gehäuse, Einzeltür mit Drehriegel, Flansche NF3 (oben + unten), 1x Geräteträger 2-Feld breit 2/3 mit Feldabdeckung PS | B | 011 | 1 | 358.0866
UVK2-5-120-M1 | UVK2-5-120-M1 Automatenverteiler, UVK, BxHxT = 550x800x120 Schutzklasse II, IP30, RAL 9016, Unterputz mit Blendrahmen (Aufbauhöhe 8mm) Blendrahmenaussenmaße: (BxHxT) 592 x 845 x 8mm Wandausschnittsmaße: (BxHxT) 546-548 x 800 x 120mm (geringste Mauernischentiefe = 115mm) Bestehend aus: Gehäuse, Einzeltür mit Drehriegel, Flansche NF3 (oben + unten), 1x Geräteträger 1-Feld breit 2/3 mit Feldabdeckung PS, 1x Montageplatte 1-Feld breit | B | 011 | 1 | 419.0545
UVK2-5-120-M2 | UVK2-5-120-M2 Automatenverteiler, UVK, BxHxT = 550x800x120 Schutzklasse II, IP30, RAL 9016, Unterputz mit Blendrahmen (Aufbauhöhe 8mm) Blendrahmenaussenmaße: (BxHxT) 592 x 845 x 8mm Wandausschnittsmaße: (BxHxT) 546-548 x 800 x 120mm (geringste Mauernischentiefe = 115mm) Bestehend aus: Gehäuse, Einzeltür mit Drehriegel, Flansche NF3 (oben + unten), 1x Montageplatte 2-Feld breit | B | 011 | 1 | 472.3647
UVK2-5-120-S | UVK2-5-120-S Automatenverteiler, UVK, BxHxT = 550x800x120 Schutzklasse II, IP30, RAL 9016, Unterputz mit Blendrahmen (Aufbauhöhe 8mm) Blendrahmenaussenmaße: (BxHxT) 592 x 845 x 8mm Wandausschnittsmaße: (BxHxT) 546-548 x 800 x 120mm (geringste Mauernischentiefe = 115mm) Bestehend aus: Gehäuse, Einzeltür mit Drehriegel, Flansche NF3 (oben + unten), 2x Geräteträger 1-Feld breit 2/3 mit Feldabdeckung PS | B | 011 | 1 | 358.0866
UVK2-5-210 | UVK2-5-210Automatenverteiler, UVK, BxHxT = 550x800x210Schutzklasse II, IP41, RAL 9016, UnterputzBestehend aus: Gehäuse + Unterputzrahmen, Einzeltür mit Drehriegel, Flansche NF1 (oben) und NF2 (unten), 1x Geräteträger 2-Feld breit 2/3 mit Feldabdeckungen PRL | B | 011 | 1 | 558.603
UVK2-5-210-M1 | UVK2-5-210-M1Automatenverteiler, UVK, BxHxT = 550x800x210Schutzklasse II, IP41, RAL 9016, UnterputzBestehend aus: Gehäuse + Unterputzrahmen, Einzeltür mit Drehriegel, Flansche NF1 (oben) und NF2 (unten), 1x Geräteträger 1-Feld breit 2/3 mit Feldabdeckungen PRL, 1x Montageplatte 1-Feld breit | B | 011 | 1 | 639.334
UVK2-5-210-M1-P | UVK2-5-210-M1-PAutomatenverteiler, UVK, BxHxT = 550x800x210Schutzklasse II, IP41, RAL 9016, UnterputzBestehend aus: Gehäuse + Unterputzrahmen, Einzeltür mit Drehriegel, Flansche NF1 (oben) und NF2 (unten), 1x Geräteträger 1-Feld breit 2/3 mit Feldabdeckungen PS, 1x Montageplatte 1-Feld breit | B | 011 | 1 | 578.5235
UVK2-5-210-M2 | UVK2-5-210-M2Automatenverteiler, UVK, BxHxT = 550x800x210Schutzklasse II, IP41, RAL 9016, UnterputzBestehend aus: Gehäuse + Unterputzrahmen, Einzeltür mit Drehriegel, Flansche NF1 (oben) und NF2 (unten), 1x Montageplatte 2-Feld breit | B | 011 | 1 | 552.0362
UVK2-5-210-P | UVK2-5-210-PAutomatenverteiler, UVK, BxHxT = 550x800x210Schutzklasse II, IP41, RAL 9016, UnterputzBestehend aus: Gehäuse + Unterputzrahmen, Einzeltür mit Drehriegel, Flansche NF1 (oben) und NF2 (unten), 1x Geräteträger 2-Feld breit 2/3 mit Feldabdeckungen PS | B | 011 | 1 | 491.8236
UVK2-5-210-S | UVK2-5-210-SAutomatenverteiler, UVK, BxHxT = 550x800x210Schutzklasse II, IP41, RAL 9016, UnterputzBestehend aus: Gehäuse + Unterputzrahmen, Einzeltür mit Drehriegel, Flansche NF1 (oben) und NF2 (unten), 2x Geräteträger 1-Feld breit 2/3 mit Feldabdeckungen PRL | B | 011 | 1 | 652.436
UVK2-5-210-S-P | UVK2-5-210-S-PAutomatenverteiler, UVK, BxHxT = 550x800x210Schutzklasse II, IP41, RAL 9016, UnterputzBestehend aus: Gehäuse + Unterputzrahmen, Einzeltür mit Drehriegel, Flansche NF1 (oben) und NF2 (unten), 2x Geräteträger 1-Feld breit 2/3 mit Feldabdeckungen PS | B | 011 | 1 | 564.7082
UVK2-6-120 | UVK2-6-120 Automatenverteiler, UVK, BxHxT = 550x950x120 Schutzklasse II, IP30, RAL 9016, Unterputz mit Blendrahmen (Aufbauhöhe 8mm) Blendrahmenaussenmaße: (BxHxT) 592 x 995 x 8mm Wandausschnittsmaße: (BxHxT) 546-548 x 950 x 120mm (geringste Mauernischentiefe = 115mm) Bestehend aus: Gehäuse, Einzeltür mit Drehriegel, Flansche NF3 (oben + unten), 1x Geräteträger 2-Feld breit 2/4 mit Feldabdeckung PS | B | 011 | 1 | 412.6976
UVK2-6-120-M1 | UVK2-6-120-M1 Automatenverteiler, UVK, BxHxT = 550x950x120 Schutzklasse II, IP30, RAL 9016, Unterputz mit Blendrahmen (Aufbauhöhe 8mm) Blendrahmenaussenmaße: (BxHxT) 592 x 995 x 8mm Wandausschnittsmaße: (BxHxT) 546-548 x 950 x 120mm (geringste Mauernischentiefe = 115mm) Bestehend aus: Gehäuse, Einzeltür mit Drehriegel, Flansche NF3 (oben + unten), 1x Geräteträger 1-Feld breit 2/4 mit Feldabdeckung PS, 1x Montageplatte 1-Feld breit | B | 011 | 1 | 486.3584
UVK2-6-120-M2 | UVK2-6-120-M2 Automatenverteiler, UVK, BxHxT = 550x950x120 Schutzklasse II, IP30, RAL 9016, Unterputz mit Blendrahmen (Aufbauhöhe 8mm) Blendrahmenaussenmaße: (BxHxT) 592 x 995 x 8mm Wandausschnittsmaße: (BxHxT) 546-548 x 950 x 120mm (geringste Mauernischentiefe = 115mm) Bestehend aus: Gehäuse, Einzeltür mit Drehriegel, Flansche NF3 (oben + unten), 1x Montageplatte 2-Feld breit | B | 011 | 1 | 551.1131
UVK2-6-120-S | UVK2-6-120-S Automatenverteiler, UVK, BxHxT = 550x950x120 Schutzklasse II, IP30, RAL 9016, Unterputz mit Blendrahmen (Aufbauhöhe 8mm) Blendrahmenaussenmaße: (BxHxT) 592 x 995 x 8mm Wandausschnittsmaße: (BxHxT) 546-548 x 950 x 120mm (geringste Mauernischentiefe = 115mm) Bestehend aus: Gehäuse, Einzeltür mit Drehriegel, Flansche NF3 (oben + unten), 2x Geräteträger 1-Feld breit 2/4 mit Feldabdeckung PS | B | 011 | 1 | 412.6976
UVK2-6-210 | UVK2-6-210Automatenverteiler, UVK, BxHxT = 550x950x210Schutzklasse II, IP41, RAL 9016, UnterputzBestehend aus: Gehäuse + Unterputzrahmen, Einzeltür mit Drehriegel, Flansche NF1 (oben) und NF2 (unten), 1x Geräteträger 2-Feld breit 2/4 mit Feldabdeckungen PRL | B | 011 | 1 | 611.5565
UVK2-6-210-M1 | UVK2-6-210-M1Automatenverteiler, UVK, BxHxT = 550x950x210Schutzklasse II, IP41, RAL 9016, UnterputzBestehend aus: Gehäuse + Unterputzrahmen, Einzeltür mit Drehriegel, Flansche NF1 (oben) und NF2 (unten), 1x Geräteträger 1-Feld breit 2/4 mit Feldabdeckungen PRL, 1x Montageplatte 1-Feld breit | B | 011 | 1 | 699.5781
UVK2-6-210-M1-P | UVK2-6-210-M1-PAutomatenverteiler, UVK, BxHxT = 550x950x210Schutzklasse II, IP41, RAL 9016, UnterputzBestehend aus: Gehäuse + Unterputzrahmen, Einzeltür mit Drehriegel, Flansche NF1 (oben) und NF2 (unten), 1x Geräteträger 1-Feld breit 2/4 mit Feldabdeckungen PS, 1x Montageplatte 1-Feld breit | B | 011 | 1 | 631.2567
UVK2-6-210-M2 | UVK2-6-210-M2Automatenverteiler, UVK, BxHxT = 550x950x210Schutzklasse II, IP41, RAL 9016, UnterputzBestehend aus: Gehäuse + Unterputzrahmen, Einzeltür mit Drehriegel, Flansche NF1 (oben) und NF2 (unten), 1x Montageplatte 2-Feld breit | B | 011 | 1 | 606.301
UVK2-6-210-P | UVK2-6-210-PAutomatenverteiler, UVK, BxHxT = 550x950x210Schutzklasse II, IP41, RAL 9016, UnterputzBestehend aus: Gehäuse + Unterputzrahmen, Einzeltür mit Drehriegel, Flansche NF1 (oben) und NF2 (unten), 1x Geräteträger 2-Feld breit 2/4 mit Feldabdeckungen PS | B | 011 | 1 | 535.8292
UVK2-6-210-S | UVK2-6-210-SAutomatenverteiler, UVK, BxHxT = 550x950x210Schutzklasse II, IP41, RAL 9016, UnterputzBestehend aus: Gehäuse + Unterputzrahmen, Einzeltür mit Drehriegel, Flansche NF1 (oben) und NF2 (unten), 2x Geräteträger 1-Feld breit 2/4 mit Feldabdeckungen PRL | B | 011 | 1 | 713.1312
UVK2-6-210-S-P | UVK2-6-210-S-PAutomatenverteiler, UVK, BxHxT = 550x950x210Schutzklasse II, IP41, RAL 9016, UnterputzBestehend aus: Gehäuse + Unterputzrahmen, Einzeltür mit Drehriegel, Flansche NF1 (oben) und NF2 (unten), 2x Geräteträger 1-Feld breit 2/4 mit Feldabdeckungen PS | B | 011 | 1 | 613.8223
UVK2-7-120 | UVK2-7-120 Automatenverteiler, UVK, BxHxT = 550x1100x120 Schutzklasse II, IP30, RAL 9016, Unterputz mit Blendrahmen (Aufbauhöhe 8mm) Blendrahmenaussenmaße: (BxHxT) 592 x 1145 x 8mm Wandausschnittsmaße: (BxHxT) 546-548 x 1100 x 120mm (geringste Mauernischentiefe = 115mm) Bestehend aus: Gehäuse, Einzeltür mit Drehriegel, Flansche NF3 (oben + unten), 1x Geräteträger 2-Feld breit 2/5 mit Feldabdeckung PS | B | 011 | 1 | 434.286
UVK2-7-120-M1 | UVK2-7-120-M1 Automatenverteiler, UVK, BxHxT = 550x1100x120 Schutzklasse II, IP30, RAL 9016, Unterputz mit Blendrahmen (Aufbauhöhe 8mm) Blendrahmenaussenmaße: (BxHxT) 592 x 1145 x 8mm Wandausschnittsmaße: (BxHxT) 546-548 x 1100 x 120mm (geringste Mauernischentiefe = 115mm) Bestehend aus: Gehäuse, Einzeltür mit Drehriegel, Flansche NF3 (oben + unten), 1x Geräteträger 1-Feld breit 2/5 mit Feldabdeckung PS, 1x Montageplatte 1-Feld breit | B | 011 | 1 | 506.667
UVK2-7-120-M2 | UVK2-7-120-M2 Automatenverteiler, UVK, BxHxT = 550x1100x120 Schutzklasse II, IP30, RAL 9016, Unterputz mit Blendrahmen (Aufbauhöhe 8mm) Blendrahmenaussenmaße: (BxHxT) 592 x 1145 x 8mm Wandausschnittsmaße: (BxHxT) 546-548 x 1100 x 120mm (geringste Mauernischentiefe = 115mm) Bestehend aus: Gehäuse, Einzeltür mit Drehriegel, Flansche NF3 (oben + unten), 1x Montageplatte 2-Feld breit | B | 011 | 1 | 571.4218
UVK2-7-120-S | UVK2-7-120-S Automatenverteiler, UVK, BxHxT = 550x1100x120 Schutzklasse II, IP30, RAL 9016, Unterputz mit Blendrahmen (Aufbauhöhe 8mm) Blendrahmenaussenmaße: (BxHxT) 592 x 1145 x 8mm Wandausschnittsmaße: (BxHxT) 546-548 x 1100 x 120mm (geringste Mauernischentiefe = 115mm) Bestehend aus: Gehäuse, Einzeltür mit Drehriegel, Flansche NF3 (oben + unten), 2x Geräteträger 1-Feld breit 2/5 mit Feldabdeckung PS | B | 011 | 1 | 434.286
UVK2-7-210 | UVK2-7-210Automatenverteiler, UVK, BxHxT = 550x1100x210Schutzklasse II, IP41, RAL 9016, UnterputzBestehend aus: Gehäuse + Unterputzrahmen, Einzeltür mit Drehriegel, Flansche NF1 (oben) und NF2 (unten), 1x Geräteträger 2-Feld breit 2/5 mit Feldabdeckungen PRL | B | 011 | 1 | 686.56
UVK2-7-210-M1 | UVK2-7-210-M1Automatenverteiler, UVK, BxHxT = 550x1100x210Schutzklasse II, IP41, RAL 9016, UnterputzBestehend aus: Gehäuse + Unterputzrahmen, Einzeltür mit Drehriegel, Flansche NF1 (oben) und NF2 (unten), 1x Geräteträger 1-Feld breit 2/5 mit Feldabdeckungen PRL, 1x Montageplatte 1-Feld breit | B | 011 | 1 | 768.2142
UVK2-7-210-M1-P | UVK2-7-210-M1-PAutomatenverteiler, UVK, BxHxT = 550x1100x210Schutzklasse II, IP41, RAL 9016, UnterputzBestehend aus: Gehäuse + Unterputzrahmen, Einzeltür mit Drehriegel, Flansche NF1 (oben) und NF2 (unten), 1x Geräteträger 1-Feld breit 2/5 mit Feldabdeckungen PS, 1x Montageplatte 1-Feld breit | B | 011 | 1 | 688.5741
UVK2-7-210-M2 | UVK2-7-210-M2Automatenverteiler, UVK, BxHxT = 550x1100x210Schutzklasse II, IP41, RAL 9016, UnterputzBestehend aus: Gehäuse + Unterputzrahmen, Einzeltür mit Drehriegel, Flansche NF1 (oben) und NF2 (unten), 1x Montageplatte 2-Feld breit | B | 011 | 1 | 597.9824
UVK2-7-210-P | UVK2-7-210-PAutomatenverteiler, UVK, BxHxT = 550x1100x210Schutzklasse II, IP41, RAL 9016, UnterputzBestehend aus: Gehäuse + Unterputzrahmen, Einzeltür mit Drehriegel, Flansche NF1 (oben) und NF2 (unten), 1x Geräteträger 2-Feld breit 2/5 mit Feldabdeckungen PS | B | 011 | 1 | 591.0171
UVK2-7-210-S | UVK2-7-210-SAutomatenverteiler, UVK, BxHxT = 550x1100x210Schutzklasse II, IP41, RAL 9016, UnterputzBestehend aus: Gehäuse + Unterputzrahmen, Einzeltür mit Drehriegel, Flansche NF1 (oben) und NF2 (unten), 2x Geräteträger 1-Feld breit 2/5 mit Feldabdeckungen PRL | B | 011 | 1 | 842.1267
UVK2-7-210-S-P | UVK2-7-210-S-PAutomatenverteiler, UVK, BxHxT = 550x1100x210Schutzklasse II, IP41, RAL 9016, UnterputzBestehend aus: Gehäuse + Unterputzrahmen, Einzeltür mit Drehriegel, Flansche NF1 (oben) und NF2 (unten), 2x Geräteträger 1-Feld breit 2/5 mit Feldabdeckungen PS | B | 011 | 1 | 720.3063
UVK2-8-210 | UVK2-8-210Automatenverteiler, UVK, BxHxT = 550x1250x210Schutzklasse II, IP41, RAL 9016, UnterputzBestehend aus: Gehäuse + Unterputzrahmen, Einzeltür mit Drehriegel, Flansche NF1 (oben) und NF2 (unten), 1x Geräteträger 2-Feld breit 3/5 mit Feldabdeckungen PRL | B | 011 | 1 | 736.4924
UVK2-8-210-M1 | UVK2-8-210-M1Automatenverteiler, UVK, BxHxT = 550x1250x210Schutzklasse II, IP41, RAL 9016, UnterputzBestehend aus: Gehäuse + Unterputzrahmen, Einzeltür mit Drehriegel, Flansche NF1 (oben) und NF2 (unten), 1x Geräteträger 1-Feld breit 3/5 mit Feldabdeckungen PRL, 1x Montageplatte 1-Feld breit | B | 011 | 1 | 828.4687
UVK2-8-210-M1-P | UVK2-8-210-M1-PAutomatenverteiler, UVK, BxHxT = 550x1250x210Schutzklasse II, IP41, RAL 9016, UnterputzBestehend aus: Gehäuse + Unterputzrahmen, Einzeltür mit Drehriegel, Flansche NF1 (oben) und NF2 (unten), 1x Geräteträger 1-Feld breit 3/5 mit Feldabdeckungen PS, 1x Montageplatte 1-Feld breit | B | 011 | 1 | 742.2514
UVK2-8-210-M2 | UVK2-8-210-M2Automatenverteiler, UVK, BxHxT = 550x1250x210Schutzklasse II, IP41, RAL 9016, UnterputzBestehend aus: Gehäuse + Unterputzrahmen, Einzeltür mit Drehriegel, Flansche NF1 (oben) und NF2 (unten), 1x Montageplatte 2-Feld breit | B | 011 | 1 | 653.3906
UVK2-8-210-P | UVK2-8-210-PAutomatenverteiler, UVK, BxHxT = 550x1250x210Schutzklasse II, IP41, RAL 9016, UnterputzBestehend aus: Gehäuse + Unterputzrahmen, Einzeltür mit Drehriegel, Flansche NF1 (oben) und NF2 (unten), 1x Geräteträger 2-Feld breit 3/5 mit Feldabdeckungen PS | B | 011 | 1 | 638.1696
UVK2-8-210-S | UVK2-8-210-SAutomatenverteiler, UVK, BxHxT = 550x1250x210Schutzklasse II, IP41, RAL 9016, UnterputzBestehend aus: Gehäuse + Unterputzrahmen, Einzeltür mit Drehriegel, Flansche NF1 (oben) und NF2 (unten), 2x Geräteträger 1-Feld breit 3/5 mit Feldabdeckungen PRL | B | 011 | 1 | 901.0595
UVK2-8-210-S-P | UVK2-8-210-S-PAutomatenverteiler, UVK, BxHxT = 550x1250x210Schutzklasse II, IP41, RAL 9016, UnterputzBestehend aus: Gehäuse + Unterputzrahmen, Einzeltür mit Drehriegel, Flansche NF1 (oben) und NF2 (unten), 2x Geräteträger 1-Feld breit 3/5 mit Feldabdeckungen PS | B | 011 | 1 | 769.6198
UVK2-9-210 | UVK2-9-210Automatenverteiler, UVK, BxHxT = 550x1400x210Schutzklasse II, IP41, RAL 9016, UnterputzBestehend aus: Gehäuse + Unterputzrahmen, Einzeltür mit Drehriegel, Flansche NF1 (oben) und NF2 (unten), 1x Geräteträger 2-Feld breit 3/6 mit Feldabdeckungen PRL | B | 011 | 1 | 852.5433
UVK2-9-210-M1 | UVK2-9-210-M1Automatenverteiler, UVK, BxHxT = 550x1400x210Schutzklasse II, IP41, RAL 9016, UnterputzBestehend aus: Gehäuse + Unterputzrahmen, Einzeltür mit Drehriegel, Flansche NF1 (oben) und NF2 (unten), 1x Geräteträger 1-Feld breit 3/6 mit Feldabdeckungen PRL, 1x Montageplatte 1-Feld breit | B | 011 | 1 | 949.8695
UVK2-9-210-M1-P | UVK2-9-210-M1-PAutomatenverteiler, UVK, BxHxT = 550x1400x210Schutzklasse II, IP41, RAL 9016, UnterputzBestehend aus: Gehäuse + Unterputzrahmen, Einzeltür mit Drehriegel, Flansche NF1 (oben) und NF2 (unten), 1x Geräteträger 1-Feld breit 3/6 mit Feldabdeckungen PS, 1x Montageplatte 1-Feld breit | B | 011 | 1 | 853.393
UVK2-9-210-M2 | UVK2-9-210-M2Automatenverteiler, UVK, BxHxT = 550x1400x210Schutzklasse II, IP41, RAL 9016, UnterputzBestehend aus: Gehäuse + Unterputzrahmen, Einzeltür mit Drehriegel, Flansche NF1 (oben) und NF2 (unten), 1x Montageplatte 2-Feld breit | B | 011 | 1 | 764.186
UVK2-9-210-P | UVK2-9-210-PAutomatenverteiler, UVK, BxHxT = 550x1400x210Schutzklasse II, IP41, RAL 9016, UnterputzBestehend aus: Gehäuse + Unterputzrahmen, Einzeltür mit Drehriegel, Flansche NF1 (oben) und NF2 (unten), 1x Geräteträger 2-Feld breit 3/6 mit Feldabdeckungen PS | B | 011 | 1 | 741.8213
UVK2-9-210-S | UVK2-9-210-SAutomatenverteiler, UVK, BxHxT = 550x1400x210Schutzklasse II, IP41, RAL 9016, UnterputzBestehend aus: Gehäuse + Unterputzrahmen, Einzeltür mit Drehriegel, Flansche NF1 (oben) und NF2 (unten), 2x Geräteträger 1-Feld breit 3/6 mit Feldabdeckungen PRL | B | 011 | 1 | 1027.4535
UVK2-9-210-S-P | UVK2-9-210-S-PAutomatenverteiler, UVK, BxHxT = 550x1400x210Schutzklasse II, IP41, RAL 9016, UnterputzBestehend aus: Gehäuse + Unterputzrahmen, Einzeltür mit Drehriegel, Flansche NF1 (oben) und NF2 (unten), 2x Geräteträger 1-Feld breit 3/6 mit Feldabdeckungen PS | B | 011 | 1 | 882.6181
UVK3-3-120-M1 | UVK3-3-120-M1 Automatenverteiler, UVK, BxHxT = 800x500x120 Schutzklasse II, IP30, RAL 9016, Unterputz mit Blendrahmen (Aufbauhöhe 8mm) Blendrahmenaussenmaße: (BxHxT) 842 x 545 x 8mm Wandausschnittsmaße: (BxHxT) 796-798 x 500 x 120mm (geringste Mauernischentiefe = 115mm) Bestehend aus: Gehäuse, Doppeltür mit Drehriegel, Flansche NF3 (oben + unten), 1x Geräteträger 2-Feld breit mit Feldabdeckung PS, 1x Montageplatte 1-Feld breit | B | 011 | 1 | 397.3822
UVK3-3-120-M2 | UVK3-3-120-M2 Automatenverteiler, UVK, BxHxT = 800x500x120 Schutzklasse II, IP30, RAL 9016, Unterputz mit Blendrahmen (Aufbauhöhe 8mm) Blendrahmenaussenmaße: (BxHxT) 842 x 545 x 8mm Wandausschnittsmaße: (BxHxT) 796-798 x 500 x 120mm (geringste Mauernischentiefe = 115mm) Bestehend aus: Gehäuse, Doppeltür mit Drehriegel, Flansche NF3 (oben + unten), 1x Geräteträger 1-Feld breit mit Feldabdeckung PS, 1x Montageplatte 2-Feld breit | B | 011 | 1 | 437.3176
UVK3-3-120-M3 | UVK3-3-120-M3 Automatenverteiler, UVK, BxHxT = 800x500x120 Schutzklasse II, IP30, RAL 9016, Unterputz mit Blendrahmen (Aufbauhöhe 8mm) Blendrahmenaussenmaße: (BxHxT) 842 x 545 x 8mm Wandausschnittsmaße: (BxHxT) 796-798 x 500 x 120mm (geringste Mauernischentiefe = 115mm) Bestehend aus: Gehäuse, Doppeltür mit Drehriegel, Flansche NF3 (oben + unten), 1x Montageplatte 1-Feld breit, 1x Montageplatte 2-Feld breit | B | 011 | 1 | 453.5351
UVK3-3-120-S | UVK3-3-120-S Automatenverteiler, UVK, BxHxT = 800x500x120 Schutzklasse II, IP30, RAL 9016, Unterputz mit Blendrahmen (Aufbauhöhe 8mm) Blendrahmenaussenmaße: (BxHxT) 842 x 545 x 8mm Wandausschnittsmaße: (BxHxT) 796-798 x 500 x 120mm (geringste Mauernischentiefe = 115mm) Bestehend aus: Gehäuse, Doppeltür mit Drehriegel, Flansche NF3 (oben + unten), 1x Geräteträger 2-Feld breit mit Feldabdeckung PS, 1x Geräteträger 1-Feld breit mit Feldabdeckung PS | B | 011 | 1 | 358.0866
UVK3-4-120-M1 | UVK3-4-120-M1 Automatenverteiler, UVK, BxHxT = 800x650x120 Schutzklasse II, IP30, RAL 9016, Unterputz mit Blendrahmen (Aufbauhöhe 8mm) Blendrahmenaussenmaße: (BxHxT) 842 x 695 x 8mm Wandausschnittsmaße: (BxHxT) 796-798 x 650 x 120mm (geringste Mauernischentiefe = 115mm) Bestehend aus: Gehäuse, Doppeltür mit Drehriegel, Flansche NF3 (oben + unten), 1x Geräteträger 2-Feld breit 2/2 mit Feldabdeckung PS, 1x Montageplatte 1-Feld breit | B | 011 | 1 | 611.2733
UVK3-4-120-M2 | UVK3-4-120-M2 Automatenverteiler, UVK, BxHxT = 800x650x120 Schutzklasse II, IP30, RAL 9016, Unterputz mit Blendrahmen (Aufbauhöhe 8mm) Blendrahmenaussenmaße: (BxHxT) 842 x 695 x 8mm Wandausschnittsmaße: (BxHxT) 796-798 x 650 x 120mm (geringste Mauernischentiefe = 115mm) Bestehend aus: Gehäuse, Doppeltür mit Drehriegel, Flansche NF3 (oben + unten), 1x Geräteträger 1-Feld breit 2/2 mit Feldabdeckung PS, 1x Montageplatte 2-Feld breit | B | 011 | 1 | 656.716
UVK3-4-120-M3 | UVK3-4-120-M3 Automatenverteiler, UVK, BxHxT = 800x650x120 Schutzklasse II, IP30, RAL 9016, Unterputz mit Blendrahmen (Aufbauhöhe 8mm) Blendrahmenaussenmaße: (BxHxT) 842 x 695 x 8mm Wandausschnittsmaße: (BxHxT) 796-798 x 650 x 120mm (geringste Mauernischentiefe = 115mm) Bestehend aus: Gehäuse, Doppeltür mit Drehriegel, Flansche NF3 (oben + unten), 1x Montageplatte 1-Feld breit, 1x Montageplatte 2-Feld breit | B | 011 | 1 | 669.1256
UVK3-4-120-S | UVK3-4-120-S Automatenverteiler, UVK, BxHxT = 800x650x120 Schutzklasse II, IP30, RAL 9016, Unterputz mit Blendrahmen (Aufbauhöhe 8mm) Blendrahmenaussenmaße: (BxHxT) 842 x 695 x 8mm Wandausschnittsmaße: (BxHxT) 796-798 x 650 x 120mm (geringste Mauernischentiefe = 115mm) Bestehend aus: Gehäuse, Doppeltür mit Drehriegel, Flansche NF3 (oben + unten), 1x Geräteträger 2-Feld breit 2/2 mit Feldabdeckung PS, 1x Geräteträger 1-Feld breit 2/2 mit Feldabdeckung PS | B | 011 | 1 | 560.7639
UVK3-4-210-M1 | UVK3-4-210-M1Automatenverteiler, UVK, BxHxT = 800x650x210Schutzklasse II, IP41, RAL 9016, UnterputzBestehend aus: Gehäuse + Unterputzrahmen, Doppeltür mit Drehriegel, Flansche NF1 (oben) und NF2 (unten), 1x Geräteträger 2-Feld breit 2/2 mit Feldabdeckungen PRL, 1x Montageplatte 1-Feld breit | B | 011 | 1 | 659.8
UVK3-4-210-M1-P | UVK3-4-210-M1-PAutomatenverteiler, UVK, BxHxT = 800x650x210Schutzklasse II, IP41, RAL 9016, UnterputzBestehend aus: Gehäuse + Unterputzrahmen, Doppeltür mit Drehriegel, Flansche NF1 (oben) und NF2 (unten), 1x Geräteträger 2-Feld breit 2/2 mit Feldabdeckungen PS, 1x Montageplatte 1-Feld breit | B | 011 | 1 | 592.8214
UVK3-4-210-M2 | UVK3-4-210-M2Automatenverteiler, UVK, BxHxT = 800x650x210Schutzklasse II, IP41, RAL 9016, UnterputzBestehend aus: Gehäuse + Unterputzrahmen, Doppeltür mit Drehriegel, Flansche NF1 (oben) und NF2 (unten), 1x Geräteträger 1-Feld breit 2/2 mit Feldabdeckungen PRL, 1x Montageplatte 2-Feld breit | B | 011 | 1 | 666.2199
UVK3-4-210-M2-P | UVK3-4-210-M2-PAutomatenverteiler, UVK, BxHxT = 800x650x210Schutzklasse II, IP41, RAL 9016, UnterputzBestehend aus: Gehäuse + Unterputzrahmen, Doppeltür mit Drehriegel, Flansche NF1 (oben) und NF2 (unten), 1x Geräteträger 1-Feld breit 2/2 mit Feldabdeckungen PS, 1x Montageplatte 2-Feld breit | B | 011 | 1 | 607.5913
UVK3-4-210-S | UVK3-4-210-SAutomatenverteiler, UVK, BxHxT = 800x650x210Schutzklasse II, IP41, RAL 9016, UnterputzBestehend aus: Gehäuse + Unterputzrahmen, Doppeltür mit Drehriegel, Flansche NF1 (oben) und NF2 (unten), 1x Geräteträger 2-Feld breit 2/2 mit Feldabdeckungen PRL, 1x Geräteträger 1-Feld breit 2/2 mit Feldabdeckungen PRL | B | 011 | 1 | 669.9648
UVK3-4-210-S-P | UVK3-4-210-S-PAutomatenverteiler, UVK, BxHxT = 800x650x210Schutzklasse II, IP41, RAL 9016, UnterputzBestehend aus: Gehäuse + Unterputzrahmen, Doppeltür mit Drehriegel, Flansche NF1 (oben) und NF2 (unten), 1x Geräteträger 2-Feld breit 2/2 mit Feldabdeckungen PS, 1x Geräteträger 1-Feld breit 2/2 mit Feldabdeckungen PS | B | 011 | 1 | 579.0375
UVK3-5-120-M1 | UVK3-5-120-M1 Automatenverteiler, UVK, BxHxT = 800x800x120 Schutzklasse II, IP30, RAL 9016, Unterputz mit Blendrahmen (Aufbauhöhe 8mm) Blendrahmenaussenmaße: (BxHxT) 842 x 845 x 8mm Wandausschnittsmaße: (BxHxT) 796-798 x 800 x 120mm (geringste Mauernischentiefe = 115mm) Bestehend aus: Gehäuse, Doppeltür mit Drehriegel, Flansche NF3 (oben + unten), 1x Geräteträger 2-Feld breit 2/3 mit Feldabdeckung PS, 1x Montageplatte 1-Feld breit | B | 011 | 1 | 568.9042
UVK3-5-120-M2 | UVK3-5-120-M2 Automatenverteiler, UVK, BxHxT = 800x800x120 Schutzklasse II, IP30, RAL 9016, Unterputz mit Blendrahmen (Aufbauhöhe 8mm) Blendrahmenaussenmaße: (BxHxT) 842 x 845 x 8mm Wandausschnittsmaße: (BxHxT) 796-798 x 800 x 120mm (geringste Mauernischentiefe = 115mm) Bestehend aus: Gehäuse, Doppeltür mit Drehriegel, Flansche NF3 (oben + unten), 1x Geräteträger 1-Feld breit 2/3 mit Feldabdeckung PS, 1x Montageplatte 2-Feld breit | B | 011 | 1 | 622.2143
UVK3-5-120-M3 | UVK3-5-120-M3 Automatenverteiler, UVK, BxHxT = 800x800x120 Schutzklasse II, IP30, RAL 9016, Unterputz mit Blendrahmen (Aufbauhöhe 8mm) Blendrahmenaussenmaße: (BxHxT) 842 x 845 x 8mm Wandausschnittsmaße: (BxHxT) 796-798 x 800 x 120mm (geringste Mauernischentiefe = 115mm) Bestehend aus: Gehäuse, Doppeltür mit Drehriegel, Flansche NF3 (oben + unten), 1x Montageplatte 1-Feld breit, 1x Montageplatte 2-Feld breit | B | 011 | 1 | 640.0054
UVK3-5-120-S | UVK3-5-120-S Automatenverteiler, UVK, BxHxT = 800x800x120 Schutzklasse II, IP30, RAL 9016, Unterputz mit Blendrahmen (Aufbauhöhe 8mm) Blendrahmenaussenmaße: (BxHxT) 842 x 845 x 8mm Wandausschnittsmaße: (BxHxT) 796-798 x 800 x 120mm (geringste Mauernischentiefe = 115mm) Bestehend aus: Gehäuse, Doppeltür mit Drehriegel, Flansche NF3 (oben + unten), 1x Geräteträger 2-Feld breit 2/3 mit Feldabdeckung PS, 1x Geräteträger 1-Feld breit 2/3 mit Feldabdeckung PS | B | 011 | 1 | 509.2056
UVK3-5-210-M1 | UVK3-5-210-M1Automatenverteiler, UVK, BxHxT = 800x800x210Schutzklasse II, IP41, RAL 9016, UnterputzBestehend aus: Gehäuse + Unterputzrahmen, Doppeltür mit Drehriegel, Flansche NF1 (oben) und NF2 (unten), 1x Geräteträger 2-Feld breit 2/3 mit Feldabdeckungen PRL, 1x Montageplatte 1-Feld breit | B | 011 | 1 | 745.3145
UVK3-5-210-M1-P | UVK3-5-210-M1-PAutomatenverteiler, UVK, BxHxT = 800x800x210Schutzklasse II, IP41, RAL 9016, UnterputzBestehend aus: Gehäuse + Unterputzrahmen, Doppeltür mit Drehriegel, Flansche NF1 (oben) und NF2 (unten), 1x Geräteträger 2-Feld breit 2/3 mit Feldabdeckungen PS, 1x Montageplatte 1-Feld breit | B | 011 | 1 | 667.8039
UVK3-5-210-M2 | UVK3-5-210-M2Automatenverteiler, UVK, BxHxT = 800x800x210Schutzklasse II, IP41, RAL 9016, UnterputzBestehend aus: Gehäuse + Unterputzrahmen, Doppeltür mit Drehriegel, Flansche NF1 (oben) und NF2 (unten), 1x Geräteträger 1-Feld breit 2/3 mit Feldabdeckungen PRL, 1x Montageplatte 2-Feld breit | B | 011 | 1 | 751.8498
UVK3-5-210-M2-P | UVK3-5-210-M2-PAutomatenverteiler, UVK, BxHxT = 800x800x210Schutzklasse II, IP41, RAL 9016, UnterputzBestehend aus: Gehäuse + Unterputzrahmen, Doppeltür mit Drehriegel, Flansche NF1 (oben) und NF2 (unten), 1x Geräteträger 1-Feld breit 2/3 mit Feldabdeckungen PS, 1x Montageplatte 2-Feld breit | B | 011 | 1 | 685.1858
UVK3-5-210-S | UVK3-5-210-SAutomatenverteiler, UVK, BxHxT = 800x800x210Schutzklasse II, IP41, RAL 9016, UnterputzBestehend aus: Gehäuse + Unterputzrahmen, Doppeltür mit Drehriegel, Flansche NF1 (oben) und NF2 (unten), 1x Geräteträger 2-Feld breit 2/3 mit Feldabdeckungen PRL, 1x Geräteträger 1-Feld breit 2/3 mit Feldabdeckungen PRL | B | 011 | 1 | 758.4375
UVK3-5-210-S-P | UVK3-5-210-S-PAutomatenverteiler, UVK, BxHxT = 800x800x210Schutzklasse II, IP41, RAL 9016, UnterputzBestehend aus: Gehäuse + Unterputzrahmen, Doppeltür mit Drehriegel, Flansche NF1 (oben) und NF2 (unten), 1x Geräteträger 2-Feld breit 2/3 mit Feldabdeckungen PS, 1x Geräteträger 1-Feld breit 2/3 mit Feldabdeckungen PS | B | 011 | 1 | 653.9781
UVK3-6-120-M1 | UVK3-6-120-M1 Automatenverteiler, UVK, BxHxT = 800x950x120 Schutzklasse II, IP30, RAL 9016, Unterputz mit Blendrahmen (Aufbauhöhe 8mm) Blendrahmenaussenmaße: (BxHxT) 842 x 995 x 8mm Wandausschnittsmaße: (BxHxT) 796-798 x 950 x 120mm (geringste Mauernischentiefe = 115mm) Bestehend aus: Gehäuse, Doppeltür mit Drehriegel, Flansche NF3 (oben + unten), 1x Geräteträger 2-Feld breit 2/4 mit Feldabdeckung PS, 1x Montageplatte 1-Feld breit | B | 011 | 1 | 642.544
UVK3-6-120-M2 | UVK3-6-120-M2 Automatenverteiler, UVK, BxHxT = 800x950x120 Schutzklasse II, IP30, RAL 9016, Unterputz mit Blendrahmen (Aufbauhöhe 8mm) Blendrahmenaussenmaße: (BxHxT) 842 x 995 x 8mm Wandausschnittsmaße: (BxHxT) 796-798 x 950 x 120mm (geringste Mauernischentiefe = 115mm) Bestehend aus: Gehäuse, Doppeltür mit Drehriegel, Flansche NF3 (oben + unten), 1x Geräteträger 1-Feld breit 2/4 mit Feldabdeckung PS, 1x Montageplatte 2-Feld breit | B | 011 | 1 | 707.2987
UVK3-6-120-M3 | UVK3-6-120-M3 Automatenverteiler, UVK, BxHxT = 800x950x120 Schutzklasse II, IP30, RAL 9016, Unterputz mit Blendrahmen (Aufbauhöhe 8mm) Blendrahmenaussenmaße: (BxHxT) 842 x 995 x 8mm Wandausschnittsmaße: (BxHxT) 796-798 x 950 x 120mm (geringste Mauernischentiefe = 115mm) Bestehend aus: Gehäuse, Doppeltür mit Drehriegel, Flansche NF3 (oben + unten), 1x Montageplatte 1-Feld breit, 1x Montageplatte 2-Feld breit | B | 011 | 1 | 727.6179
UVK3-6-120-S | UVK3-6-120-S Automatenverteiler, UVK, BxHxT = 800x950x120 Schutzklasse II, IP30, RAL 9016, Unterputz mit Blendrahmen (Aufbauhöhe 8mm) Blendrahmenaussenmaße: (BxHxT) 842 x 995 x 8mm Wandausschnittsmaße: (BxHxT) 796-798 x 950 x 120mm (geringste Mauernischentiefe = 115mm) Bestehend aus: Gehäuse, Doppeltür mit Drehriegel, Flansche NF3 (oben + unten), 1x Geräteträger 2-Feld breit 2/4 mit Feldabdeckung PS, 1x Geräteträger 1-Feld breit 2/4 mit Feldabdeckung PS | B | 011 | 1 | 568.9042
UVK3-6-210-M1 | UVK3-6-210-M1Automatenverteiler, UVK, BxHxT = 800x950x210Schutzklasse II, IP41, RAL 9016, UnterputzBestehend aus: Gehäuse + Unterputzrahmen, Doppeltür mit Drehriegel, Flansche NF1 (oben) und NF2 (unten), 1x Geräteträger 2-Feld breit 2/4 mit Feldabdeckungen PRL, 1x Montageplatte 1-Feld breit | B | 011 | 1 | 861.25
UVK3-6-210-M1-P | UVK3-6-210-M1-PAutomatenverteiler, UVK, BxHxT = 800x950x210Schutzklasse II, IP41, RAL 9016, UnterputzBestehend aus: Gehäuse + Unterputzrahmen, Doppeltür mit Drehriegel, Flansche NF1 (oben) und NF2 (unten), 1x Geräteträger 2-Feld breit 2/4 mit Feldabdeckungen PS, 1x Montageplatte 1-Feld breit | B | 011 | 1 | 770.5954
UVK3-6-210-M2 | UVK3-6-210-M2Automatenverteiler, UVK, BxHxT = 800x950x210Schutzklasse II, IP41, RAL 9016, UnterputzBestehend aus: Gehäuse + Unterputzrahmen, Doppeltür mit Drehriegel, Flansche NF1 (oben) und NF2 (unten), 1x Geräteträger 1-Feld breit 2/4 mit Feldabdeckungen PRL, 1x Montageplatte 2-Feld breit | B | 011 | 1 | 869.5476
UVK3-6-210-M2-P | UVK3-6-210-M2-PAutomatenverteiler, UVK, BxHxT = 800x950x210Schutzklasse II, IP41, RAL 9016, UnterputzBestehend aus: Gehäuse + Unterputzrahmen, Doppeltür mit Drehriegel, Flansche NF1 (oben) und NF2 (unten), 1x Geräteträger 1-Feld breit 2/4 mit Feldabdeckungen PS, 1x Montageplatte 2-Feld breit | B | 011 | 1 | 791.5229
UVK3-6-210-S | UVK3-6-210-SAutomatenverteiler, UVK, BxHxT = 800x950x210Schutzklasse II, IP41, RAL 9016, UnterputzBestehend aus: Gehäuse + Unterputzrahmen, Doppeltür mit Drehriegel, Flansche NF1 (oben) und NF2 (unten), 1x Geräteträger 2-Feld breit 2/4 mit Feldabdeckungen PRL, 1x Geräteträger 1-Feld breit 2/4 mit Feldabdeckungen PRL | B | 011 | 1 | 874.7926
UVK3-6-210-S-P | UVK3-6-210-S-PAutomatenverteiler, UVK, BxHxT = 800x950x210Schutzklasse II, IP41, RAL 9016, UnterputzBestehend aus: Gehäuse + Unterputzrahmen, Doppeltür mit Drehriegel, Flansche NF1 (oben) und NF2 (unten), 1x Geräteträger 2-Feld breit 2/4 mit Feldabdeckungen PS, 1x Geräteträger 1-Feld breit 2/4 mit Feldabdeckungen PS | B | 011 | 1 | 753.182
UVK3-7-120-M1 | UVK3-7-120-M1 Automatenverteiler, UVK, BxHxT = 800x1100x120 Schutzklasse II, IP30, RAL 9016, Unterputz mit Blendrahmen (Aufbauhöhe 8mm) Blendrahmenaussenmaße: (BxHxT) 842 x 1145 x 8mm Wandausschnittsmaße: (BxHxT) 796-798 x 1100 x 120mm (geringste Mauernischentiefe = 115mm) Bestehend aus: Gehäuse, Doppeltür mit Drehriegel, Flansche NF3 (oben + unten), 1x Geräteträger 2-Feld breit 2/5 mit Feldabdeckung PS, 1x Montageplatte 1-Feld breit | B | 011 | 1 | 681.9024
UVK3-7-120-M2 | UVK3-7-120-M2 Automatenverteiler, UVK, BxHxT = 800x1100x120 Schutzklasse II, IP30, RAL 9016, Unterputz mit Blendrahmen (Aufbauhöhe 8mm) Blendrahmenaussenmaße: (BxHxT) 842 x 1145 x 8mm Wandausschnittsmaße: (BxHxT) 796-798 x 1100 x 120mm (geringste Mauernischentiefe = 115mm) Bestehend aus: Gehäuse, Doppeltür mit Drehriegel, Flansche NF3 (oben + unten), 1x Geräteträger 1-Feld breit 2/5 mit Feldabdeckung PS, 1x Montageplatte 2-Feld breit | B | 011 | 1 | 746.6782
UVK3-7-120-M3 | UVK3-7-120-M3 Automatenverteiler, UVK, BxHxT = 800x1100x120 Schutzklasse II, IP30, RAL 9016, Unterputz mit Blendrahmen (Aufbauhöhe 8mm) Blendrahmenaussenmaße: (BxHxT) 842 x 1145 x 8mm Wandausschnittsmaße: (BxHxT) 796-798 x 1100 x 120mm (geringste Mauernischentiefe = 115mm) Bestehend aus: Gehäuse, Doppeltür mit Drehriegel, Flansche NF3 (oben + unten), 1x Montageplatte 1-Feld breit, 1x Montageplatte 2-Feld breit | B | 011 | 1 | 768.2456
UVK3-7-120-S | UVK3-7-120-S Automatenverteiler, UVK, BxHxT = 800x1100x120 Schutzklasse II, IP30, RAL 9016, Unterputz mit Blendrahmen (Aufbauhöhe 8mm) Blendrahmenaussenmaße: (BxHxT) 842 x 1145 x 8mm Wandausschnittsmaße: (BxHxT) 796-798 x 1100 x 120mm (geringste Mauernischentiefe = 115mm) Bestehend aus: Gehäuse, Doppeltür mit Drehriegel, Flansche NF3 (oben + unten), 1x Geräteträger 2-Feld breit 2/5 mit Feldabdeckung PS, 1x Geräteträger 1-Feld breit 2/5 mit Feldabdeckung PS | B | 011 | 1 | 609.5319
UVK3-7-210-M1 | UVK3-7-210-M1Automatenverteiler, UVK, BxHxT = 800x1100x210Schutzklasse II, IP41, RAL 9016, UnterputzBestehend aus: Gehäuse + Unterputzrahmen, Doppeltür mit Drehriegel, Flansche NF1 (oben) und NF2 (unten), 1x Geräteträger 2-Feld breit 2/5 mit Feldabdeckungen PRL, 1x Montageplatte 1-Feld breit | B | 011 | 1 | 925.4383
UVK3-7-210-M1-P | UVK3-7-210-M1-PAutomatenverteiler, UVK, BxHxT = 800x1100x210Schutzklasse II, IP41, RAL 9016, UnterputzBestehend aus: Gehäuse + Unterputzrahmen, Doppeltür mit Drehriegel, Flansche NF1 (oben) und NF2 (unten), 1x Geräteträger 2-Feld breit 2/5 mit Feldabdeckungen PS, 1x Montageplatte 1-Feld breit | B | 011 | 1 | 815.608
UVK3-7-210-M2 | UVK3-7-210-M2Automatenverteiler, UVK, BxHxT = 800x1100x210Schutzklasse II, IP41, RAL 9016, UnterputzBestehend aus: Gehäuse + Unterputzrahmen, Doppeltür mit Drehriegel, Flansche NF1 (oben) und NF2 (unten), 1x Geräteträger 1-Feld breit 2/5 mit Feldabdeckungen PRL, 1x Montageplatte 2-Feld breit | B | 011 | 1 | 910.7838
UVK3-7-210-M2-P | UVK3-7-210-M2-PAutomatenverteiler, UVK, BxHxT = 800x1100x210Schutzklasse II, IP41, RAL 9016, UnterputzBestehend aus: Gehäuse + Unterputzrahmen, Doppeltür mit Drehriegel, Flansche NF1 (oben) und NF2 (unten), 1x Geräteträger 1-Feld breit 2/5 mit Feldabdeckungen PS, 1x Montageplatte 2-Feld breit | B | 011 | 1 | 823.1713
UVK3-7-210-S | UVK3-7-210-SAutomatenverteiler, UVK, BxHxT = 800x1100x210Schutzklasse II, IP41, RAL 9016, UnterputzBestehend aus: Gehäuse + Unterputzrahmen, Doppeltür mit Drehriegel, Flansche NF1 (oben) und NF2 (unten), 1x Geräteträger 2-Feld breit 2/5 mit Feldabdeckungen PRL, 1x Geräteträger 1-Feld breit 2/5 mit Feldabdeckungen PRL | B | 011 | 1 | 999.3718
UVK3-7-210-S-P | UVK3-7-210-S-PAutomatenverteiler, UVK, BxHxT = 800x1100x210Schutzklasse II, IP41, RAL 9016, UnterputzBestehend aus: Gehäuse + Unterputzrahmen, Doppeltür mit Drehriegel, Flansche NF1 (oben) und NF2 (unten), 1x Geräteträger 2-Feld breit 2/5 mit Feldabdeckungen PS, 1x Geräteträger 1-Feld breit 2/5 mit Feldabdeckungen PS | B | 011 | 1 | 847.3507
UVK3-8-210-M1 | UVK3-8-210-M1Automatenverteiler, UVK, BxHxT = 800x1250x210Schutzklasse II, IP41, RAL 9016, UnterputzBestehend aus: Gehäuse + Unterputzrahmen, Doppeltür mit Drehriegel, Flansche NF1 (oben) und NF2 (unten), 1x Geräteträger 2-Feld breit 3/5 mit Feldabdeckungen PRL, 1x Montageplatte 1-Feld breit | B | 011 | 1 | 1050.605
UVK3-8-210-M1-P | UVK3-8-210-M1-PAutomatenverteiler, UVK, BxHxT = 800x1250x210Schutzklasse II, IP41, RAL 9016, UnterputzBestehend aus: Gehäuse + Unterputzrahmen, Doppeltür mit Drehriegel, Flansche NF1 (oben) und NF2 (unten), 1x Geräteträger 2-Feld breit 3/5 mit Feldabdeckungen PS, 1x Montageplatte 1-Feld breit | B | 011 | 1 | 932.9806
UVK3-8-210-M2 | UVK3-8-210-M2Automatenverteiler, UVK, BxHxT = 800x1250x210Schutzklasse II, IP41, RAL 9016, UnterputzBestehend aus: Gehäuse + Unterputzrahmen, Doppeltür mit Drehriegel, Flansche NF1 (oben) und NF2 (unten), 1x Geräteträger 1-Feld breit 3/5 mit Feldabdeckungen PRL, 1x Montageplatte 2-Feld breit | B | 011 | 1 | 1040.073
UVK3-8-210-M2-P | UVK3-8-210-M2-PAutomatenverteiler, UVK, BxHxT = 800x1250x210Schutzklasse II, IP41, RAL 9016, UnterputzBestehend aus: Gehäuse + Unterputzrahmen, Doppeltür mit Drehriegel, Flansche NF1 (oben) und NF2 (unten), 1x Geräteträger 1-Feld breit 3/5 mit Feldabdeckungen PS, 1x Montageplatte 2-Feld breit | B | 011 | 1 | 941.2572
UVK3-8-210-S | UVK3-8-210-SAutomatenverteiler, UVK, BxHxT = 800x1250x210Schutzklasse II, IP41, RAL 9016, UnterputzBestehend aus: Gehäuse + Unterputzrahmen, Doppeltür mit Drehriegel, Flansche NF1 (oben) und NF2 (unten), 1x Geräteträger 2-Feld breit 3/5 mit Feldabdeckungen PRL, 1x Geräteträger 1-Feld breit 3/5 mit Feldabdeckungen PRL | B | 011 | 1 | 1123.1958
UVK3-8-210-S-P | UVK3-8-210-S-PAutomatenverteiler, UVK, BxHxT = 800x1250x210Schutzklasse II, IP41, RAL 9016, UnterputzBestehend aus: Gehäuse + Unterputzrahmen, Doppeltür mit Drehriegel, Flansche NF1 (oben) und NF2 (unten), 1x Geräteträger 2-Feld breit 3/5 mit Feldabdeckungen PS, 1x Geräteträger 1-Feld breit 3/5 mit Feldabdeckungen PS | B | 011 | 1 | 960.328
UVK3-9-210-M1 | UVK3-9-210-M1Automatenverteiler, UVK, BxHxT = 800x1400x210Schutzklasse II, IP41, RAL 9016, UnterputzBestehend aus: Gehäuse + Unterputzrahmen, Doppeltür mit Drehriegel, Flansche NF1 (oben) und NF2 (unten), 1x Geräteträger 2-Feld breit 3/6 mit Feldabdeckungen PRL, 1x Montageplatte 1-Feld breit | B | 011 | 1 | 1146.6094
UVK3-9-210-M1-P | UVK3-9-210-M1-PAutomatenverteiler, UVK, BxHxT = 800x1400x210Schutzklasse II, IP41, RAL 9016, UnterputzBestehend aus: Gehäuse + Unterputzrahmen, Doppeltür mit Drehriegel, Flansche NF1 (oben) und NF2 (unten), 1x Geräteträger 2-Feld breit 3/6 mit Feldabdeckungen PS, 1x Montageplatte 1-Feld breit | B | 011 | 1 | 1017.8027
UVK3-9-210-M2 | UVK3-9-210-M2Automatenverteiler, UVK, BxHxT = 800x1400x210Schutzklasse II, IP41, RAL 9016, UnterputzBestehend aus: Gehäuse + Unterputzrahmen, Doppeltür mit Drehriegel, Flansche NF1 (oben) und NF2 (unten), 1x Geräteträger 1-Feld breit 3/6 mit Feldabdeckungen PRL, 1x Montageplatte 2-Feld breit | B | 011 | 1 | 1135.8362
UVK3-9-210-M2-P | UVK3-9-210-M2-PAutomatenverteiler, UVK, BxHxT = 800x1400x210Schutzklasse II, IP41, RAL 9016, UnterputzBestehend aus: Gehäuse + Unterputzrahmen, Doppeltür mit Drehriegel, Flansche NF1 (oben) und NF2 (unten), 1x Geräteträger 1-Feld breit 3/6 mit Feldabdeckungen PS, 1x Montageplatte 2-Feld breit | B | 011 | 1 | 1028.3242
UVK3-9-210-S | UVK3-9-210-SAutomatenverteiler, UVK, BxHxT = 800x1400x210Schutzklasse II, IP41, RAL 9016, UnterputzBestehend aus: Gehäuse + Unterputzrahmen, Doppeltür mit Drehriegel, Flansche NF1 (oben) und NF2 (unten), 1x Geräteträger 2-Feld breit 3/6 mit Feldabdeckungen PRL, 1x Geräteträger 1-Feld breit 3/6 mit Feldabdeckungen PRL | B | 011 | 1 | 1224.1935
UVK3-9-210-S-P | UVK3-9-210-S-PAutomatenverteiler, UVK, BxHxT = 800x1400x210Schutzklasse II, IP41, RAL 9016, UnterputzBestehend aus: Gehäuse + Unterputzrahmen, Doppeltür mit Drehriegel, Flansche NF1 (oben) und NF2 (unten), 1x Geräteträger 2-Feld breit 3/6 mit Feldabdeckungen PS, 1x Geräteträger 1-Feld breit 3/6 mit Feldabdeckungen PS | B | 011 | 1 | 1047.0174
UVK4-4-120 | UVK4-4-120 Automatenverteiler, UVK, BxHxT = 1050x650x120 Schutzklasse II, IP30, RAL 9016, Unterputz mit Blendrahmen (Aufbauhöhe 8mm) Blendrahmenaussenmaße: (BxHxT) 1092 x 695 x 8mm Wandausschnittsmaße: (BxHxT) 1046-1048 x 650 x 120mm (geringste Mauernischentiefe = 115mm) Bestehend aus: Gehäuse, Doppeltür mit Drehriegel, Flansche NF3 (oben + unten), 1x Geräteträger 4-Feld breit mit Feldabdeckung PS | B | 011 | 1 | 678.0946
UVK4-4-120-M1 | UVK4-4-120-M1 Automatenverteiler, UVK, BxHxT = 1050x650x120 Schutzklasse II, IP30, RAL 9016, Unterputz mit Blendrahmen (Aufbauhöhe 8mm) Blendrahmenaussenmaße: (BxHxT) 1092 x 695 x 8mm Wandausschnittsmaße: (BxHxT) 1046-1048 x 650 x 120mm (geringste Mauernischentiefe = 115mm) Bestehend aus: Gehäuse, Doppeltür mit Drehriegel, Flansche NF3 (oben + unten), 1x Geräteträger 2-Feld breit 2/2 mit Feldabdeckung PS, 1x Geräteträger 1-Feld breit 2/2 mit Feldabdeckung PS, 1x Montageplatte 1-Feld breit | B | 011 | 1 | 728.6144
UVK4-4-120-M2 | UVK4-4-120-M2 Automatenverteiler, UVK, BxHxT = 1050x650x120 Schutzklasse II, IP30, RAL 9016, Unterputz mit Blendrahmen (Aufbauhöhe 8mm) Blendrahmenaussenmaße: (BxHxT) 1092 x 695 x 8mm Wandausschnittsmaße: (BxHxT) 1046-1048 x 650 x 120mm (geringste Mauernischentiefe = 115mm) Bestehend aus: Gehäuse, Doppeltür mit Drehriegel, Flansche NF3 (oben + unten), 1x Geräteträger 2-Feld breit 2/2 mit Feldabdeckung PS, 1x Montageplatte 2-Feld breit | B | 011 | 1 | 774.0466
UVK4-4-120-M3 | UVK4-4-120-M3 Automatenverteiler, UVK, BxHxT = 1050x650x120 Schutzklasse II, IP30, RAL 9016, Unterputz mit Blendrahmen (Aufbauhöhe 8mm) Blendrahmenaussenmaße: (BxHxT) 1092 x 695 x 8mm Wandausschnittsmaße: (BxHxT) 1046-1048 x 650 x 120mm (geringste Mauernischentiefe = 115mm) Bestehend aus: Gehäuse, Doppeltür mit Drehriegel, Flansche NF3 (oben + unten), 1x Geräteträger 1-Feld breit 2/2 mit Feldabdeckung PS, 1x Montageplatte 1-Feld breit, 1x Montageplatte 2-Feld breit | B | 011 | 1 | 786.4668
UVK4-4-120-S | UVK4-4-120-S Automatenverteiler, UVK, BxHxT = 1050x650x120 Schutzklasse II, IP30, RAL 9016, Unterputz mit Blendrahmen (Aufbauhöhe 8mm) Blendrahmenaussenmaße: (BxHxT) 1092 x 695 x 8mm Wandausschnittsmaße: (BxHxT) 1046-1048 x 650 x 120mm (geringste Mauernischentiefe = 115mm) Bestehend aus: Gehäuse, Doppeltür mit Drehriegel, Flansche NF3 (oben + unten), 1x Geräteträger 2-Feld breit 2/2 mit Feldabdeckung PS, 2x Geräteträger 1-Feld breit 2/2 mit Feldabdeckung PS | B | 011 | 1 | 678.0946
UVK4-4-210 | UVK4-4-210Automatenverteiler, UVK, BxHxT = 1050x650x210Schutzklasse II, IP41, RAL 9016, UnterputzBestehend aus: Gehäuse + Unterputzrahmen, Doppeltür mit Drehriegel, Flansche NF1 (oben) und NF2 (unten), 2x Geräteträger 2-Feld breit 2/2 mit Feldabdeckungen PRL | B | 011 | 1 | 802.6214
UVK4-4-210-M1 | UVK4-4-210-M1Automatenverteiler, UVK, BxHxT = 1050x650x210Schutzklasse II, IP41, RAL 9016, UnterputzBestehend aus: Gehäuse + Unterputzrahmen, Doppeltür mit Drehriegel, Flansche NF1 (oben) und NF2 (unten), 1x Geräteträger 2-Feld breit 2/2 mit Feldabdeckungen PRL, 1x Geräteträger 1-Feld breit 2/2 mit Feldabdeckungen PRL, 1x Montageplatte 1-Feld breit | B | 011 | 1 | 877.5619
UVK4-4-210-M1-P | UVK4-4-210-M1-PAutomatenverteiler, UVK, BxHxT = 1050x650x210Schutzklasse II, IP41, RAL 9016, UnterputzBestehend aus: Gehäuse + Unterputzrahmen, Doppeltür mit Drehriegel, Flansche NF1 (oben) und NF2 (unten), 1x Geräteträger 2-Feld breit 2/2 mit Feldabdeckungen PS, 1x Geräteträger 1-Feld breit 2/2 mit Feldabdeckungen PS, 1x Montageplatte 1-Feld breit | B | 011 | 1 | 773.9102
UVK4-4-210-M2 | UVK4-4-210-M2Automatenverteiler, UVK, BxHxT = 1050x650x210Schutzklasse II, IP41, RAL 9016, UnterputzBestehend aus: Gehäuse + Unterputzrahmen, Doppeltür mit Drehriegel, Flansche NF1 (oben) und NF2 (unten), 1x Geräteträger 2-Feld breit 2/2 mit Feldabdeckungen PRL, 1x Montageplatte 2-Feld breit | B | 011 | 1 | 798.8764
UVK4-4-210-M2-P | UVK4-4-210-M2-PAutomatenverteiler, UVK, BxHxT = 1050x650x210Schutzklasse II, IP41, RAL 9016, UnterputzBestehend aus: Gehäuse + Unterputzrahmen, Doppeltür mit Drehriegel, Flansche NF1 (oben) und NF2 (unten), 1x Geräteträger 2-Feld breit 2/2 mit Feldabdeckungen PS, 1x Montageplatte 2-Feld breit | B | 011 | 1 | 723.6317
UVK4-4-210-P | UVK4-4-210-PAutomatenverteiler, UVK, BxHxT = 1050x650x210Schutzklasse II, IP41, RAL 9016, UnterputzBestehend aus: Gehäuse + Unterputzrahmen, Doppeltür mit Drehriegel, Flansche NF1 (oben) und NF2 (unten), 2x Geräteträger 2-Feld breit 2/2 mit Feldabdeckungen PS | B | 011 | 1 | 695.0884
UVK4-4-210-S | UVK4-4-210-SAutomatenverteiler, UVK, BxHxT = 1050x650x210Schutzklasse II, IP41, RAL 9016, UnterputzBestehend aus: Gehäuse + Unterputzrahmen, Doppeltür mit Drehriegel, Flansche NF1 (oben) und NF2 (unten), 1x Geräteträger 2-Feld breit 2/2 mit Feldabdeckungen PRL, 2x Geräteträger 1-Feld breit 2/2 mit Feldabdeckungen PRL | B | 011 | 1 | 887.7162
UVK4-4-210-S-P | UVK4-4-210-S-PAutomatenverteiler, UVK, BxHxT = 1050x650x210Schutzklasse II, IP41, RAL 9016, UnterputzBestehend aus: Gehäuse + Unterputzrahmen, Doppeltür mit Drehriegel, Flansche NF1 (oben) und NF2 (unten), 1x Geräteträger 2-Feld breit 2/2 mit Feldabdeckungen PS, 2x Geräteträger 1-Feld breit 2/2 mit Feldabdeckungen PS | B | 011 | 1 | 760.1159
UVK4-5-120 | UVK4-5-120 Automatenverteiler, UVK, BxHxT = 1050x800x120 Schutzklasse II, IP30, RAL 9016, Unterputz mit Blendrahmen (Aufbauhöhe 8mm) Blendrahmenaussenmaße: (BxHxT) 1092 x 845 x 8mm Wandausschnittsmaße: (BxHxT) 1046-1048 x 800 x 120mm (geringste Mauernischentiefe = 115mm) Bestehend aus: Gehäuse, Doppeltür mit Drehriegel, Flansche NF3 (oben + unten), 1x Geräteträger 4-Feld breit mit Feldabdeckung PS | B | 011 | 1 | 632.3792
UVK4-5-120-M1 | UVK4-5-120-M1 Automatenverteiler, UVK, BxHxT = 1050x800x120 Schutzklasse II, IP30, RAL 9016, Unterputz mit Blendrahmen (Aufbauhöhe 8mm) Blendrahmenaussenmaße: (BxHxT) 1092 x 845 x 8mm Wandausschnittsmaße: (BxHxT) 1046-1048 x 800 x 120mm (geringste Mauernischentiefe = 115mm) Bestehend aus: Gehäuse, Doppeltür mit Drehriegel, Flansche NF3 (oben + unten), 1x Geräteträger 2-Feld breit 2/3 mit Feldabdeckung PS, 1x Geräteträger 1-Feld breit 2/3 mit Feldabdeckung PS, 1x Montageplatte 1-Feld breit | B | 011 | 1 | 693.3261
UVK4-5-120-M2 | UVK4-5-120-M2 Automatenverteiler, UVK, BxHxT = 1050x800x120 Schutzklasse II, IP30, RAL 9016, Unterputz mit Blendrahmen (Aufbauhöhe 8mm) Blendrahmenaussenmaße: (BxHxT) 1092 x 845 x 8mm Wandausschnittsmaße: (BxHxT) 1046-1048 x 800 x 120mm (geringste Mauernischentiefe = 115mm) Bestehend aus: Gehäuse, Doppeltür mit Drehriegel, Flansche NF3 (oben + unten), 1x Geräteträger 2-Feld breit 2/3 mit Feldabdeckung PS, 1x Montageplatte 2-Feld breit | B | 011 | 1 | 746.6782
UVK4-5-120-M3 | UVK4-5-120-M3 Automatenverteiler, UVK, BxHxT = 1050x800x120 Schutzklasse II, IP30, RAL 9016, Unterputz mit Blendrahmen (Aufbauhöhe 8mm) Blendrahmenaussenmaße: (BxHxT) 1092 x 845 x 8mm Wandausschnittsmaße: (BxHxT) 1046-1048 x 800 x 120mm (geringste Mauernischentiefe = 115mm) Bestehend aus: Gehäuse, Doppeltür mit Drehriegel, Flansche NF3 (oben + unten), 1x Geräteträger 1-Feld breit 2/3 mit Feldabdeckung PS, 1x Montageplatte 1-Feld breit, 1x Montageplatte 2-Feld breit | B | 011 | 1 | 763.179
UVK4-5-120-S | UVK4-5-120-S Automatenverteiler, UVK, BxHxT = 1050x800x120 Schutzklasse II, IP30, RAL 9016, Unterputz mit Blendrahmen (Aufbauhöhe 8mm) Blendrahmenaussenmaße: (BxHxT) 1092 x 845 x 8mm Wandausschnittsmaße: (BxHxT) 1046-1048 x 800 x 120mm (geringste Mauernischentiefe = 115mm) Bestehend aus: Gehäuse, Doppeltür mit Drehriegel, Flansche NF3 (oben + unten), 1x Geräteträger 2-Feld breit 2/3 mit Feldabdeckung PS, 2x Geräteträger 1-Feld breit 2/3 mit Feldabdeckung PS | B | 011 | 1 | 632.3792
UVK4-5-210 | UVK4-5-210Automatenverteiler, UVK, BxHxT = 1050x800x210Schutzklasse II, IP41, RAL 9016, UnterputzBestehend aus: Gehäuse + Unterputzrahmen, Doppeltür mit Drehriegel, Flansche NF1 (oben) und NF2 (unten), 2x Geräteträger 2-Feld breit 2/3 mit Feldabdeckungen PRL | B | 011 | 1 | 904.1646
UVK4-5-210-M1 | UVK4-5-210-M1Automatenverteiler, UVK, BxHxT = 1050x800x210Schutzklasse II, IP41, RAL 9016, UnterputzBestehend aus: Gehäuse + Unterputzrahmen, Doppeltür mit Drehriegel, Flansche NF1 (oben) und NF2 (unten), 1x Geräteträger 2-Feld breit 2/3 mit Feldabdeckungen PRL, 1x Geräteträger 1-Feld breit 2/3 mit Feldabdeckungen PRL, 1x Montageplatte 1-Feld breit | B | 011 | 1 | 984.8956
UVK4-5-210-M1-P | UVK4-5-210-M1-PAutomatenverteiler, UVK, BxHxT = 1050x800x210Schutzklasse II, IP41, RAL 9016, UnterputzBestehend aus: Gehäuse + Unterputzrahmen, Doppeltür mit Drehriegel, Flansche NF1 (oben) und NF2 (unten), 1x Geräteträger 2-Feld breit 2/3 mit Feldabdeckungen PS, 1x Geräteträger 1-Feld breit 2/3 mit Feldabdeckungen PS, 1x Montageplatte 1-Feld breit | B | 011 | 1 | 866.4635
UVK4-5-210-M2 | UVK4-5-210-M2Automatenverteiler, UVK, BxHxT = 1050x800x210Schutzklasse II, IP41, RAL 9016, UnterputzBestehend aus: Gehäuse + Unterputzrahmen, Doppeltür mit Drehriegel, Flansche NF1 (oben) und NF2 (unten), 1x Geräteträger 2-Feld breit 2/3 mit Feldabdeckungen PRL, 1x Montageplatte 2-Feld breit | B | 011 | 1 | 897.5873
UVK4-5-210-M2-P | UVK4-5-210-M2-PAutomatenverteiler, UVK, BxHxT = 1050x800x210Schutzklasse II, IP41, RAL 9016, UnterputzBestehend aus: Gehäuse + Unterputzrahmen, Doppeltür mit Drehriegel, Flansche NF1 (oben) und NF2 (unten), 1x Geräteträger 2-Feld breit 2/3 mit Feldabdeckungen PS, 1x Montageplatte 2-Feld breit | B | 011 | 1 | 810.9609
UVK4-5-210-P | UVK4-5-210-PAutomatenverteiler, UVK, BxHxT = 1050x800x210Schutzklasse II, IP41, RAL 9016, UnterputzBestehend aus: Gehäuse + Unterputzrahmen, Doppeltür mit Drehriegel, Flansche NF1 (oben) und NF2 (unten), 2x Geräteträger 2-Feld breit 2/3 mit Feldabdeckungen PS | B | 011 | 1 | 779.7532
UVK4-5-210-S | UVK4-5-210-SAutomatenverteiler, UVK, BxHxT = 1050x800x210Schutzklasse II, IP41, RAL 9016, UnterputzBestehend aus: Gehäuse + Unterputzrahmen, Doppeltür mit Drehriegel, Flansche NF1 (oben) und NF2 (unten), 1x Geräteträger 2-Feld breit 2/3 mit Feldabdeckungen PRL, 2x Geräteträger 1-Feld breit 2/3 mit Feldabdeckungen PRL | B | 011 | 1 | 998.0081
UVK4-5-210-S-P | UVK4-5-210-S-PAutomatenverteiler, UVK, BxHxT = 1050x800x210Schutzklasse II, IP41, RAL 9016, UnterputzBestehend aus: Gehäuse + Unterputzrahmen, Doppeltür mit Drehriegel, Flansche NF1 (oben) und NF2 (unten), 1x Geräteträger 2-Feld breit 2/3 mit Feldabdeckungen PS, 2x Geräteträger 1-Feld breit 2/3 mit Feldabdeckungen PS | B | 011 | 1 | 852.6377
UVK4-6-120 | UVK4-6-120 Automatenverteiler, UVK, BxHxT = 1050x950x120 Schutzklasse II, IP30, RAL 9016, Unterputz mit Blendrahmen (Aufbauhöhe 8mm) Blendrahmenaussenmaße: (BxHxT) 1092 x 995 x 8mm Wandausschnittsmaße: (BxHxT) 1046-1048 x 950 x 120mm (geringste Mauernischentiefe = 115mm) Bestehend aus: Gehäuse, Doppeltür mit Drehriegel, Flansche NF3 (oben + unten), 1x Geräteträger 4-Feld breit mit Feldabdeckung PS | B | 011 | 1 | 680.6332
UVK4-6-120-M1 | UVK4-6-120-M1 Automatenverteiler, UVK, BxHxT = 1050x950x120 Schutzklasse II, IP30, RAL 9016, Unterputz mit Blendrahmen (Aufbauhöhe 8mm) Blendrahmenaussenmaße: (BxHxT) 1092 x 995 x 8mm Wandausschnittsmaße: (BxHxT) 1046-1048 x 950 x 120mm (geringste Mauernischentiefe = 115mm) Bestehend aus: Gehäuse, Doppeltür mit Drehriegel, Flansche NF3 (oben + unten), 1x Geräteträger 2-Feld breit 2/4 mit Feldabdeckung PS, 1x Geräteträger 1-Feld breit 2/4 mit Feldabdeckung PS, 1x Montageplatte 1-Feld breit | B | 011 | 1 | 754.2834
UVK4-6-120-M2 | UVK4-6-120-M2 Automatenverteiler, UVK, BxHxT = 1050x950x120 Schutzklasse II, IP30, RAL 9016, Unterputz mit Blendrahmen (Aufbauhöhe 8mm) Blendrahmenaussenmaße: (BxHxT) 1092 x 995 x 8mm Wandausschnittsmaße: (BxHxT) 1046-1048 x 950 x 120mm (geringste Mauernischentiefe = 115mm) Bestehend aus: Gehäuse, Doppeltür mit Drehriegel, Flansche NF3 (oben + unten), 1x Geräteträger 2-Feld breit 2/4 mit Feldabdeckung PS, 1x Montageplatte 2-Feld breit | B | 011 | 1 | 817.7794
UVK4-6-120-M3 | UVK4-6-120-M3 Automatenverteiler, UVK, BxHxT = 1050x950x120 Schutzklasse II, IP30, RAL 9016, Unterputz mit Blendrahmen (Aufbauhöhe 8mm) Blendrahmenaussenmaße: (BxHxT) 1092 x 995 x 8mm Wandausschnittsmaße: (BxHxT) 1046-1048 x 950 x 120mm (geringste Mauernischentiefe = 115mm) Bestehend aus: Gehäuse, Doppeltür mit Drehriegel, Flansche NF3 (oben + unten), 1x Geräteträger 1-Feld breit 2/4 mit Feldabdeckung PS, 1x Montageplatte 1-Feld breit, 1x Montageplatte 2-Feld breit | B | 011 | 1 | 839.3573
UVK4-6-120-S | UVK4-6-120-S Automatenverteiler, UVK, BxHxT = 1050x950x120 Schutzklasse II, IP30, RAL 9016, Unterputz mit Blendrahmen (Aufbauhöhe 8mm) Blendrahmenaussenmaße: (BxHxT) 1092 x 995 x 8mm Wandausschnittsmaße: (BxHxT) 1046-1048 x 950 x 120mm (geringste Mauernischentiefe = 115mm) Bestehend aus: Gehäuse, Doppeltür mit Drehriegel, Flansche NF3 (oben + unten), 1x Geräteträger 2-Feld breit 2/4 mit Feldabdeckung PS, 2x Geräteträger 1-Feld breit 2/4 mit Feldabdeckung PS | B | 011 | 1 | 680.6332
UVK4-6-210 | UVK4-6-210Automatenverteiler, UVK, BxHxT = 1050x950x210Schutzklasse II, IP41, RAL 9016, UnterputzBestehend aus: Gehäuse + Unterputzrahmen, Doppeltür mit Drehriegel, Flansche NF1 (oben) und NF2 (unten), 2x Geräteträger 2-Feld breit 2/4 mit Feldabdeckungen PRL | B | 011 | 1 | 1023.7191
UVK4-6-210-M1 | UVK4-6-210-M1Automatenverteiler, UVK, BxHxT = 1050x950x210Schutzklasse II, IP41, RAL 9016, UnterputzBestehend aus: Gehäuse + Unterputzrahmen, Doppeltür mit Drehriegel, Flansche NF1 (oben) und NF2 (unten), 1x Geräteträger 2-Feld breit 2/4 mit Feldabdeckungen PRL, 1x Geräteträger 1-Feld breit 2/4 mit Feldabdeckungen PRL, 1x Montageplatte 1-Feld breit | B | 011 | 1 | 1111.7197
UVK4-6-210-M1-P | UVK4-6-210-M1-PAutomatenverteiler, UVK, BxHxT = 1050x950x210Schutzklasse II, IP41, RAL 9016, UnterputzBestehend aus: Gehäuse + Unterputzrahmen, Doppeltür mit Drehriegel, Flansche NF1 (oben) und NF2 (unten), 1x Geräteträger 2-Feld breit 2/4 mit Feldabdeckungen PS, 1x Geräteträger 1-Feld breit 2/4 mit Feldabdeckungen PS, 1x Montageplatte 1-Feld breit | B | 011 | 1 | 975.4441
UVK4-6-210-M2 | UVK4-6-210-M2Automatenverteiler, UVK, BxHxT = 1050x950x210Schutzklasse II, IP41, RAL 9016, UnterputzBestehend aus: Gehäuse + Unterputzrahmen, Doppeltür mit Drehriegel, Flansche NF1 (oben) und NF2 (unten), 1x Geräteträger 2-Feld breit 2/4 mit Feldabdeckungen PRL, 1x Montageplatte 2-Feld breit | B | 011 | 1 | 1018.4741
UVK4-6-210-M2-P | UVK4-6-210-M2-PAutomatenverteiler, UVK, BxHxT = 1050x950x210Schutzklasse II, IP41, RAL 9016, UnterputzBestehend aus: Gehäuse + Unterputzrahmen, Doppeltür mit Drehriegel, Flansche NF1 (oben) und NF2 (unten), 1x Geräteträger 2-Feld breit 2/4 mit Feldabdeckungen PS, 1x Montageplatte 2-Feld breit | B | 011 | 1 | 918.389
UVK4-6-210-P | UVK4-6-210-PAutomatenverteiler, UVK, BxHxT = 1050x950x210Schutzklasse II, IP41, RAL 9016, UnterputzBestehend aus: Gehäuse + Unterputzrahmen, Doppeltür mit Drehriegel, Flansche NF1 (oben) und NF2 (unten), 2x Geräteträger 2-Feld breit 2/4 mit Feldabdeckungen PS | B | 011 | 1 | 880.0481
UVK4-6-210-S | UVK4-6-210-SAutomatenverteiler, UVK, BxHxT = 1050x950x210Schutzklasse II, IP41, RAL 9016, UnterputzBestehend aus: Gehäuse + Unterputzrahmen, Doppeltür mit Drehriegel, Flansche NF1 (oben) und NF2 (unten), 1x Geräteträger 2-Feld breit 2/4 mit Feldabdeckungen PRL, 2x Geräteträger 1-Feld breit 2/4 mit Feldabdeckungen PRL | B | 011 | 1 | 1125.2728
UVK4-6-210-S-P | UVK4-6-210-S-PAutomatenverteiler, UVK, BxHxT = 1050x950x210Schutzklasse II, IP41, RAL 9016, UnterputzBestehend aus: Gehäuse + Unterputzrahmen, Doppeltür mit Drehriegel, Flansche NF1 (oben) und NF2 (unten), 1x Geräteträger 2-Feld breit 2/4 mit Feldabdeckungen PS, 2x Geräteträger 1-Feld breit 2/4 mit Feldabdeckungen PS | B | 011 | 1 | 958.0412
UVK4-7-120 | UVK4-7-120 Automatenverteiler, UVK, BxHxT = 1050x1100x120 Schutzklasse II, IP30, RAL 9016, Unterputz mit Blendrahmen (Aufbauhöhe 8mm) Blendrahmenaussenmaße: (BxHxT) 1092 x 1145 x 8mm Wandausschnittsmaße: (BxHxT) 1046-1048 x 1100 x 120mm (geringste Mauernischentiefe = 115mm) Bestehend aus: Gehäuse, Doppeltür mit Drehriegel, Flansche NF3 (oben + unten), 2x Geräteträger 2-Feld breit mit Feldabdeckung PS | B | 011 | 1 | 744.1186
UVK4-7-120-M1 | UVK4-7-120-M1 Automatenverteiler, UVK, BxHxT = 1050x1100x120 Schutzklasse II, IP30, RAL 9016, Unterputz mit Blendrahmen (Aufbauhöhe 8mm) Blendrahmenaussenmaße: (BxHxT) 1092 x 1145 x 8mm Wandausschnittsmaße: (BxHxT) 1046-1048 x 1100 x 120mm (geringste Mauernischentiefe = 115mm) Bestehend aus: Gehäuse, Doppeltür mit Drehriegel, Flansche NF3 (oben + unten), 1x Geräteträger 2-Feld breit 2/5 mit Feldabdeckung PS, 1x Geräteträger 1-Feld breit 2/5 mit Feldabdeckung PS, 1x Montageplatte 1-Feld breit | B | 011 | 1 | 816.5101
UVK4-7-120-M2 | UVK4-7-120-M2 Automatenverteiler, UVK, BxHxT = 1050x1100x120 Schutzklasse II, IP30, RAL 9016, Unterputz mit Blendrahmen (Aufbauhöhe 8mm) Blendrahmenaussenmaße: (BxHxT) 1092 x 1145 x 8mm Wandausschnittsmaße: (BxHxT) 1046-1048 x 1100 x 120mm (geringste Mauernischentiefe = 115mm) Bestehend aus: Gehäuse, Doppeltür mit Drehriegel, Flansche NF3 (oben + unten), 1x Geräteträger 2-Feld breit 2/5 mit Feldabdeckung PS, 1x Montageplatte 2-Feld breit | B | 011 | 1 | 881.2649
UVK4-7-120-M3 | UVK4-7-120-M3 Automatenverteiler, UVK, BxHxT = 1050x1100x120 Schutzklasse II, IP30, RAL 9016, Unterputz mit Blendrahmen (Aufbauhöhe 8mm) Blendrahmenaussenmaße: (BxHxT) 1092 x 1145 x 8mm Wandausschnittsmaße: (BxHxT) 1046-1048 x 1100 x 120mm (geringste Mauernischentiefe = 115mm) Bestehend aus: Gehäuse, Doppeltür mit Drehriegel, Flansche NF3 (oben + unten), 1x Geräteträger 1-Feld breit 2/5 mit Feldabdeckung PS, 1x Montageplatte 1-Feld breit, 1x Montageplatte 2-Feld breit | B | 011 | 1 | 902.8533
UVK4-7-120-S | UVK4-7-120-S Automatenverteiler, UVK, BxHxT = 1050x1100x120 Schutzklasse II, IP30, RAL 9016, Unterputz mit Blendrahmen (Aufbauhöhe 8mm) Blendrahmenaussenmaße: (BxHxT) 1092 x 1145 x 8mm Wandausschnittsmaße: (BxHxT) 1046-1048 x 1100 x 120mm (geringste Mauernischentiefe = 115mm) Bestehend aus: Gehäuse, Doppeltür mit Drehriegel, Flansche NF3 (oben + unten), 1x Geräteträger 2-Feld breit 2/5 mit Feldabdeckung PS, 2x Geräteträger 1-Feld breit 2/5 mit Feldabdeckung PS | B | 011 | 1 | 744.1186
UVK4-7-210 | UVK4-7-210Automatenverteiler, UVK, BxHxT = 1050x1100x210Schutzklasse II, IP41, RAL 9016, UnterputzBestehend aus: Gehäuse + Unterputzrahmen, Doppeltür mit Drehriegel, Flansche NF1 (oben) und NF2 (unten), 2x Geräteträger 2-Feld breit 2/5 mit Feldabdeckungen PRL | B | 011 | 1 | 1177.6179
UVK4-7-210-M1 | UVK4-7-210-M1Automatenverteiler, UVK, BxHxT = 1050x1100x210Schutzklasse II, IP41, RAL 9016, UnterputzBestehend aus: Gehäuse + Unterputzrahmen, Doppeltür mit Drehriegel, Flansche NF1 (oben) und NF2 (unten), 1x Geräteträger 2-Feld breit 2/5 mit Feldabdeckungen PRL, 1x Geräteträger 1-Feld breit 2/5 mit Feldabdeckungen PRL, 1x Montageplatte 1-Feld breit | B | 011 | 1 | 1259.2721
UVK4-7-210-M1-P | UVK4-7-210-M1-PAutomatenverteiler, UVK, BxHxT = 1050x1100x210Schutzklasse II, IP41, RAL 9016, UnterputzBestehend aus: Gehäuse + Unterputzrahmen, Doppeltür mit Drehriegel, Flansche NF1 (oben) und NF2 (unten), 1x Geräteträger 2-Feld breit 2/5 mit Feldabdeckungen PS, 1x Geräteträger 1-Feld breit 2/5 mit Feldabdeckungen PS, 1x Montageplatte 1-Feld breit | B | 011 | 1 | 1091.0964
UVK4-7-210-M2 | UVK4-7-210-M2Automatenverteiler, UVK, BxHxT = 1050x1100x210Schutzklasse II, IP41, RAL 9016, UnterputzBestehend aus: Gehäuse + Unterputzrahmen, Doppeltür mit Drehriegel, Flansche NF1 (oben) und NF2 (unten), 1x Geräteträger 2-Feld breit 2/5 mit Feldabdeckungen PRL, 1x Montageplatte 2-Feld breit | B | 011 | 1 | 1089.0403
UVK4-7-210-M2-P | UVK4-7-210-M2-PAutomatenverteiler, UVK, BxHxT = 1050x1100x210Schutzklasse II, IP41, RAL 9016, UnterputzBestehend aus: Gehäuse + Unterputzrahmen, Doppeltür mit Drehriegel, Flansche NF1 (oben) und NF2 (unten), 1x Geräteträger 2-Feld breit 2/5 mit Feldabdeckungen PS, 1x Montageplatte 2-Feld breit | B | 011 | 1 | 969.3599
UVK4-7-210-P | UVK4-7-210-PAutomatenverteiler, UVK, BxHxT = 1050x1100x210Schutzklasse II, IP41, RAL 9016, UnterputzBestehend aus: Gehäuse + Unterputzrahmen, Doppeltür mit Drehriegel, Flansche NF1 (oben) und NF2 (unten), 2x Geräteträger 2-Feld breit 2/5 mit Feldabdeckungen PS | B | 011 | 1 | 993.5394
UVK4-7-210-S | UVK4-7-210-SAutomatenverteiler, UVK, BxHxT = 1050x1100x210Schutzklasse II, IP41, RAL 9016, UnterputzBestehend aus: Gehäuse + Unterputzrahmen, Doppeltür mit Drehriegel, Flansche NF1 (oben) und NF2 (unten), 1x Geräteträger 2-Feld breit 2/5 mit Feldabdeckungen PRL, 2x Geräteträger 1-Feld breit 2/5 mit Feldabdeckungen PRL | B | 011 | 1 | 1333.1951
UVK4-7-210-S-P | UVK4-7-210-S-PAutomatenverteiler, UVK, BxHxT = 1050x1100x210Schutzklasse II, IP41, RAL 9016, UnterputzBestehend aus: Gehäuse + Unterputzrahmen, Doppeltür mit Drehriegel, Flansche NF1 (oben) und NF2 (unten), 1x Geräteträger 2-Feld breit 2/5 mit Feldabdeckungen PS, 2x Geräteträger 1-Feld breit 2/5 mit Feldabdeckungen PS | B | 011 | 1 | 1122.8391
UVK4-8-210 | UVK4-8-210Automatenverteiler, UVK, BxHxT = 1050x1250x210Schutzklasse II, IP41, RAL 9016, UnterputzBestehend aus: Gehäuse + Unterputzrahmen, Doppeltür mit Drehriegel, Flansche NF1 (oben) und NF2 (unten), 2x Geräteträger 2-Feld breit 3/5 mit Feldabdeckungen PRL | B | 011 | 1 | 1266.699
UVK4-8-210-M1 | UVK4-8-210-M1Automatenverteiler, UVK, BxHxT = 1050x1250x210Schutzklasse II, IP41, RAL 9016, UnterputzBestehend aus: Gehäuse + Unterputzrahmen, Doppeltür mit Drehriegel, Flansche NF1 (oben) und NF2 (unten), 1x Geräteträger 2-Feld breit 3/5 mit Feldabdeckungen PRL, 1x Geräteträger 1-Feld breit 3/5 mit Feldabdeckungen PRL, 1x Montageplatte 1-Feld breit | B | 011 | 1 | 1358.6858
UVK4-8-210-M1-P | UVK4-8-210-M1-PAutomatenverteiler, UVK, BxHxT = 1050x1250x210Schutzklasse II, IP41, RAL 9016, UnterputzBestehend aus: Gehäuse + Unterputzrahmen, Doppeltür mit Drehriegel, Flansche NF1 (oben) und NF2 (unten), 1x Geräteträger 2-Feld breit 3/5 mit Feldabdeckungen PS, 1x Geräteträger 1-Feld breit 3/5 mit Feldabdeckungen PS, 1x Montageplatte 1-Feld breit | B | 011 | 1 | 1181.2684
UVK4-8-210-M2 | UVK4-8-210-M2Automatenverteiler, UVK, BxHxT = 1050x1250x210Schutzklasse II, IP41, RAL 9016, UnterputzBestehend aus: Gehäuse + Unterputzrahmen, Doppeltür mit Drehriegel, Flansche NF1 (oben) und NF2 (unten), 1x Geräteträger 2-Feld breit 3/5 mit Feldabdeckungen PRL, 1x Montageplatte 2-Feld breit | B | 011 | 1 | 1183.5972
UVK4-8-210-M2-P | UVK4-8-210-M2-PAutomatenverteiler, UVK, BxHxT = 1050x1250x210Schutzklasse II, IP41, RAL 9016, UnterputzBestehend aus: Gehäuse + Unterputzrahmen, Doppeltür mit Drehriegel, Flansche NF1 (oben) und NF2 (unten), 1x Geräteträger 2-Feld breit 3/5 mit Feldabdeckungen PS, 1x Montageplatte 2-Feld breit | B | 011 | 1 | 1058.1158
UVK4-8-210-P | UVK4-8-210-PAutomatenverteiler, UVK, BxHxT = 1050x1250x210Schutzklasse II, IP41, RAL 9016, UnterputzBestehend aus: Gehäuse + Unterputzrahmen, Doppeltür mit Drehriegel, Flansche NF1 (oben) und NF2 (unten), 2x Geräteträger 2-Feld breit 3/5 mit Feldabdeckungen PS | B | 011 | 1 | 1077.1761
UVK4-8-210-S | UVK4-8-210-SAutomatenverteiler, UVK, BxHxT = 1050x1250x210Schutzklasse II, IP41, RAL 9016, UnterputzBestehend aus: Gehäuse + Unterputzrahmen, Doppeltür mit Drehriegel, Flansche NF1 (oben) und NF2 (unten), 1x Geräteträger 2-Feld breit 3/5 mit Feldabdeckungen PRL, 2x Geräteträger 1-Feld breit 3/5 mit Feldabdeckungen PRL | B | 011 | 1 | 1431.2976
UVK4-8-210-S-P | UVK4-8-210-S-PAutomatenverteiler, UVK, BxHxT = 1050x1250x210Schutzklasse II, IP41, RAL 9016, UnterputzBestehend aus: Gehäuse + Unterputzrahmen, Doppeltür mit Drehriegel, Flansche NF1 (oben) und NF2 (unten), 1x Geräteträger 2-Feld breit 3/5 mit Feldabdeckungen PS, 2x Geräteträger 1-Feld breit 3/5 mit Feldabdeckungen PS | B | 011 | 1 | 1208.6158
UVK4-9-210 | UVK4-9-210Automatenverteiler, UVK, BxHxT = 1050x1400x210Schutzklasse II, IP41, RAL 9016, UnterputzBestehend aus: Gehäuse + Unterputzrahmen, Doppeltür mit Drehriegel, Flansche NF1 (oben) und NF2 (unten), 2x Geräteträger 2-Feld breit 3/6 mit Feldabdeckungen PRL | B | 011 | 1 | 1420.325
UVK4-9-210-M1 | UVK4-9-210-M1Automatenverteiler, UVK, BxHxT = 1050x1400x210Schutzklasse II, IP41, RAL 9016, UnterputzBestehend aus: Gehäuse + Unterputzrahmen, Doppeltür mit Drehriegel, Flansche NF1 (oben) und NF2 (unten), 1x Geräteträger 2-Feld breit 3/6 mit Feldabdeckungen PRL, 1x Geräteträger 1-Feld breit 3/6 mit Feldabdeckungen PRL, 1x Montageplatte 1-Feld breit | B | 011 | 1 | 1517.6512
UVK4-9-210-M1-P | UVK4-9-210-M1-PAutomatenverteiler, UVK, BxHxT = 1050x1400x210Schutzklasse II, IP41, RAL 9016, UnterputzBestehend aus: Gehäuse + Unterputzrahmen, Doppeltür mit Drehriegel, Flansche NF1 (oben) und NF2 (unten), 1x Geräteträger 2-Feld breit 3/6 mit Feldabdeckungen PS, 1x Geräteträger 1-Feld breit 3/6 mit Feldabdeckungen PS, 1x Montageplatte 1-Feld breit | B | 011 | 1 | 1322.1281
UVK4-9-210-M2 | UVK4-9-210-M2Automatenverteiler, UVK, BxHxT = 1050x1400x210Schutzklasse II, IP41, RAL 9016, UnterputzBestehend aus: Gehäuse + Unterputzrahmen, Doppeltür mit Drehriegel, Flansche NF1 (oben) und NF2 (unten), 1x Geräteträger 2-Feld breit 3/6 mit Feldabdeckungen PRL, 1x Montageplatte 2-Feld breit | B | 011 | 1 | 1331.9573
UVK4-9-210-M2-P | UVK4-9-210-M2-PAutomatenverteiler, UVK, BxHxT = 1050x1400x210Schutzklasse II, IP41, RAL 9016, UnterputzBestehend aus: Gehäuse + Unterputzrahmen, Doppeltür mit Drehriegel, Flansche NF1 (oben) und NF2 (unten), 1x Geräteträger 2-Feld breit 3/6 mit Feldabdeckungen PS, 1x Montageplatte 2-Feld breit | B | 011 | 1 | 1191.8843
UVK4-9-210-P | UVK4-9-210-PAutomatenverteiler, UVK, BxHxT = 1050x1400x210Schutzklasse II, IP41, RAL 9016, UnterputzBestehend aus: Gehäuse + Unterputzrahmen, Doppeltür mit Drehriegel, Flansche NF1 (oben) und NF2 (unten), 2x Geräteträger 2-Feld breit 3/6 mit Feldabdeckungen PS | B | 011 | 1 | 1210.567
UVK4-9-210-S | UVK4-9-210-SAutomatenverteiler, UVK, BxHxT = 1050x1400x210Schutzklasse II, IP41, RAL 9016, UnterputzBestehend aus: Gehäuse + Unterputzrahmen, Doppeltür mit Drehriegel, Flansche NF1 (oben) und NF2 (unten), 1x Geräteträger 2-Feld breit 3/6 mit Feldabdeckungen PRL, 2x Geräteträger 1-Feld breit 3/6 mit Feldabdeckungen PRL | B | 011 | 1 | 1595.2353
UVK4-9-210-S-P | UVK4-9-210-S-PAutomatenverteiler, UVK, BxHxT = 1050x1400x210Schutzklasse II, IP41, RAL 9016, UnterputzBestehend aus: Gehäuse + Unterputzrahmen, Doppeltür mit Drehriegel, Flansche NF1 (oben) und NF2 (unten), 1x Geräteträger 2-Feld breit 3/6 mit Feldabdeckungen PS, 2x Geräteträger 1-Feld breit 3/6 mit Feldabdeckungen PS | B | 011 | 1 | 1351.3428
UVK5-5-120-M1 | UVK5-5-120-M1 Automatenverteiler, UVK, BxHxT = 1300x800x120 Schutzklasse II, IP30, RAL 9016, Unterputz mit Blendrahmen (Aufbauhöhe 8mm) Blendrahmenaussenmaße: (BxHxT) 1342 x 845 x 8mm Wandausschnittsmaße: (BxHxT) 1296-1298 x 800 x 120mm (geringste Mauernischentiefe = 115mm) Bestehend aus: Gehäuse, Doppeltür mit Drehriegel, Flansche NF3 (oben + unten), 2x Geräteträger 2-Feld breit 2/3 mit Feldabdeckung PS, 1x Montageplatte 1-Feld breit | B | 011 | 1 | 838.0986
UVK5-5-120-M2 | UVK5-5-120-M2 Automatenverteiler, UVK, BxHxT = 1300x800x120 Schutzklasse II, IP30, RAL 9016, Unterputz mit Blendrahmen (Aufbauhöhe 8mm) Blendrahmenaussenmaße: (BxHxT) 1342 x 845 x 8mm Wandausschnittsmaße: (BxHxT) 1296-1298 x 800 x 120mm (geringste Mauernischentiefe = 115mm) Bestehend aus: Gehäuse, Doppeltür mit Drehriegel, Flansche NF3 (oben + unten), 1x Geräteträger 2-Feld breit 2/3 mit Feldabdeckung PS, 1x Geräteträger 1-Feld breit 2/3 mit Feldabdeckung PS, 1x Montageplatte 2-Feld breit | B | 011 | 1 | 891.4192
UVK5-5-120-M3 | UVK5-5-120-M3 Automatenverteiler, UVK, BxHxT = 1300x800x120 Schutzklasse II, IP30, RAL 9016, Unterputz mit Blendrahmen (Aufbauhöhe 8mm) Blendrahmenaussenmaße: (BxHxT) 1342 x 845 x 8mm Wandausschnittsmaße: (BxHxT) 1296-1298 x 800 x 120mm (geringste Mauernischentiefe = 115mm) Bestehend aus: Gehäuse, Doppeltür mit Drehriegel, Flansche NF3 (oben + unten), 1x Geräteträger 2-Feld breit 2/3 mit Feldabdeckung PS, 1x Montageplatte 1-Feld breit, 1x Montageplatte 2-Feld breit | B | 011 | 1 | 909.1998
UVK5-5-120-S | UVK5-5-120-S Automatenverteiler, UVK, BxHxT = 1300x800x120 Schutzklasse II, IP30, RAL 9016, Unterputz mit Blendrahmen (Aufbauhöhe 8mm) Blendrahmenaussenmaße: (BxHxT) 1342 x 845 x 8mm Wandausschnittsmaße: (BxHxT) 1296-1298 x 800 x 120mm (geringste Mauernischentiefe = 115mm) Bestehend aus: Gehäuse, Doppeltür mit Drehriegel, Flansche NF3 (oben + unten), 2x Geräteträger 2-Feld breit 2/3 mit Feldabdeckung PS, 1x Geräteträger 1-Feld breit 2/3 mit Feldabdeckung PS | B | 011 | 1 | 777.1412
UVK5-5-210-M1 | UVK5-5-210-M1Automatenverteiler, UVK, BxHxT = 1300x800x210Schutzklasse II, IP41, RAL 9016, UnterputzBestehend aus: Gehäuse + Unterputzrahmen, Doppeltür mit Drehriegel, Flansche NF1 (oben) und NF2 (unten), 2x Geräteträger 2-Feld breit 2/3 mit Feldabdeckungen PRL, 1x Montageplatte 1-Feld breit | B | 011 | 1 | 1136.6859
UVK5-5-210-M1-P | UVK5-5-210-M1-PAutomatenverteiler, UVK, BxHxT = 1300x800x210Schutzklasse II, IP41, RAL 9016, UnterputzBestehend aus: Gehäuse + Unterputzrahmen, Doppeltür mit Drehriegel, Flansche NF1 (oben) und NF2 (unten), 2x Geräteträger 2-Feld breit 2/3 mit Feldabdeckungen PS, 1x Montageplatte 1-Feld breit | B | 011 | 1 | 997.7459
UVK5-5-210-M2 | UVK5-5-210-M2Automatenverteiler, UVK, BxHxT = 1300x800x210Schutzklasse II, IP41, RAL 9016, UnterputzBestehend aus: Gehäuse + Unterputzrahmen, Doppeltür mit Drehriegel, Flansche NF1 (oben) und NF2 (unten), 1x Geräteträger 2-Feld breit 2/3 mit Feldabdeckungen PRL, 1x Geräteträger 1-Feld breit 2/3 mit Feldabdeckungen PRL, 1x Montageplatte 2-Feld breit | B | 011 | 1 | 1143.2212
UVK5-5-210-M2-P | UVK5-5-210-M2-PAutomatenverteiler, UVK, BxHxT = 1300x800x210Schutzklasse II, IP41, RAL 9016, UnterputzBestehend aus: Gehäuse + Unterputzrahmen, Doppeltür mit Drehriegel, Flansche NF1 (oben) und NF2 (unten), 1x Geräteträger 2-Feld breit 2/3 mit Feldabdeckungen PS, 1x Geräteträger 1-Feld breit 2/3 mit Feldabdeckungen PS, 1x Montageplatte 2-Feld breit | B | 011 | 1 | 1015.1173
UVK5-5-210-S | UVK5-5-210-SAutomatenverteiler, UVK, BxHxT = 1300x800x210Schutzklasse II, IP41, RAL 9016, UnterputzBestehend aus: Gehäuse + Unterputzrahmen, Doppeltür mit Drehriegel, Flansche NF1 (oben) und NF2 (unten), 2x Geräteträger 2-Feld breit 2/3 mit Feldabdeckungen PRL, 1x Geräteträger 1-Feld breit 2/3 mit Feldabdeckungen PRL | B | 011 | 1 | 1149.8089
UVK5-5-210-S-P | UVK5-5-210-S-PAutomatenverteiler, UVK, BxHxT = 1300x800x210Schutzklasse II, IP41, RAL 9016, UnterputzBestehend aus: Gehäuse + Unterputzrahmen, Doppeltür mit Drehriegel, Flansche NF1 (oben) und NF2 (unten), 2x Geräteträger 2-Feld breit 2/3 mit Feldabdeckungen PS, 1x Geräteträger 1-Feld breit 2/3 mit Feldabdeckungen PS | B | 011 | 1 | 983.9305
UVK5-6-120-M1 | UVK5-6-120-M1 Automatenverteiler, UVK, BxHxT = 1300x950x120 Schutzklasse II, IP30, RAL 9016, Unterputz mit Blendrahmen (Aufbauhöhe 8mm) Blendrahmenaussenmaße: (BxHxT) 1342 x 995 x 8mm Wandausschnittsmaße: (BxHxT) 1296-1298 x 950 x 120mm (geringste Mauernischentiefe = 115mm) Bestehend aus: Gehäuse, Doppeltür mit Drehriegel, Flansche NF3 (oben + unten), 2x Geräteträger 2-Feld breit 2/4 mit Feldabdeckung PS, 1x Montageplatte 1-Feld breit | B | 011 | 1 | 913.0181
UVK5-6-120-M2 | UVK5-6-120-M2 Automatenverteiler, UVK, BxHxT = 1300x950x120 Schutzklasse II, IP30, RAL 9016, Unterputz mit Blendrahmen (Aufbauhöhe 8mm) Blendrahmenaussenmaße: (BxHxT) 1342 x 995 x 8mm Wandausschnittsmaße: (BxHxT) 1296-1298 x 950 x 120mm (geringste Mauernischentiefe = 115mm)Bestehend aus: Gehäuse, Doppeltür mit Drehriegel, Flansche NF3 (oben + unten), 1x Geräteträger 2-Feld breit 2/4 mit Feldabdeckung PS, 1x Geräteträger 1-Feld breit 2/4 mit Feldabdeckung PS, 1x Montageplatte 2-Feld breit | B | 011 | 1 | 977.7834
UVK5-6-120-M3 | UVK5-6-120-M3 Automatenverteiler, UVK, BxHxT = 1300x950x120 Schutzklasse II, IP30, RAL 9016, Unterputz mit Blendrahmen (Aufbauhöhe 8mm) Blendrahmenaussenmaße: (BxHxT) 1342 x 995 x 8mm Wandausschnittsmaße: (BxHxT) 1296-1298 x 950 x 120mm (geringste Mauernischentiefe = 115mm) Bestehend aus: Gehäuse, Doppeltür mit Drehriegel, Flansche NF3 (oben + unten), 1x Geräteträger 2-Feld breit 2/4 mit Feldabdeckung PS, 1x Montageplatte 1-Feld breit, 1x Montageplatte 2-Feld breit | B | 011 | 1 | 999.3613
UVK5-6-120-S | UVK5-6-120-S Automatenverteiler, UVK, BxHxT = 1300x950x120 Schutzklasse II, IP30, RAL 9016, Unterputz mit Blendrahmen (Aufbauhöhe 8mm) Blendrahmenaussenmaße: (BxHxT) 1342 x 995 x 8mm Wandausschnittsmaße: (BxHxT) 1296-1298 x 950 x 120mm (geringste Mauernischentiefe = 115mm) Bestehend aus: Gehäuse, Doppeltür mit Drehriegel, Flansche NF3 (oben + unten), 2x Geräteträger 2-Feld breit 2/4 mit Feldabdeckung PS, 1x Geräteträger 1-Feld breit 2/4 mit Feldabdeckung PS | B | 011 | 1 | 840.6161
UVK5-6-210-M1 | UVK5-6-210-M1Automatenverteiler, UVK, BxHxT = 1300x950x210Schutzklasse II, IP41, RAL 9016, UnterputzBestehend aus: Gehäuse + Unterputzrahmen, Doppeltür mit Drehriegel, Flansche NF1 (oben) und NF2 (unten), 2x Geräteträger 2-Feld breit 2/4 mit Feldabdeckungen PRL, 1x Montageplatte 1-Feld breit | B | 011 | 1 | 1268.8599
UVK5-6-210-M1-P | UVK5-6-210-M1-PAutomatenverteiler, UVK, BxHxT = 1300x950x210Schutzklasse II, IP41, RAL 9016, UnterputzBestehend aus: Gehäuse + Unterputzrahmen, Doppeltür mit Drehriegel, Flansche NF1 (oben) und NF2 (unten), 2x Geräteträger 2-Feld breit 2/4 mit Feldabdeckungen PS, 1x Montageplatte 1-Feld breit | B | 011 | 1 | 1109.9784
UVK5-6-210-M2 | UVK5-6-210-M2Automatenverteiler, UVK, BxHxT = 1300x950x210Schutzklasse II, IP41, RAL 9016, UnterputzBestehend aus: Gehäuse + Unterputzrahmen, Doppeltür mit Drehriegel, Flansche NF1 (oben) und NF2 (unten), 1x Geräteträger 2-Feld breit 2/4 mit Feldabdeckungen PRL, 1x Geräteträger 1-Feld breit 2/4 mit Feldabdeckungen PRL, 1x Montageplatte 2-Feld breit | B | 011 | 1 | 1277.1575
UVK5-6-210-M2-P | UVK5-6-210-M2-PAutomatenverteiler, UVK, BxHxT = 1300x950x210Schutzklasse II, IP41, RAL 9016, UnterputzBestehend aus: Gehäuse + Unterputzrahmen, Doppeltür mit Drehriegel, Flansche NF1 (oben) und NF2 (unten), 1x Geräteträger 2-Feld breit 2/4 mit Feldabdeckungen PS, 1x Geräteträger 1-Feld breit 2/4 mit Feldabdeckungen PS, 1x Montageplatte 2-Feld breit | B | 011 | 1 | 1130.9059
UVK5-6-210-S | UVK5-6-210-SAutomatenverteiler, UVK, BxHxT = 1300x950x210Schutzklasse II, IP41, RAL 9016, UnterputzBestehend aus: Gehäuse + Unterputzrahmen, Doppeltür mit Drehriegel, Flansche NF1 (oben) und NF2 (unten), 2x Geräteträger 2-Feld breit 2/4 mit Feldabdeckungen PRL, 1x Geräteträger 1-Feld breit 2/4 mit Feldabdeckungen PRL | B | 011 | 1 | 1282.413
UVK5-6-210-S-P | UVK5-6-210-S-PAutomatenverteiler, UVK, BxHxT = 1300x950x210Schutzklasse II, IP41, RAL 9016, UnterputzBestehend aus: Gehäuse + Unterputzrahmen, Doppeltür mit Drehriegel, Flansche NF1 (oben) und NF2 (unten), 2x Geräteträger 2-Feld breit 2/4 mit Feldabdeckungen PS, 1x Geräteträger 1-Feld breit 2/4 mit Feldabdeckungen PS | B | 011 | 1 | 1092.565
UVK5-7-120-M1 | UVK5-7-120-M1 Automatenverteiler, UVK, BxHxT = 1300x1100x120 Schutzklasse II, IP30, RAL 9016, Unterputz mit Blendrahmen (Aufbauhöhe 8mm) Blendrahmenaussenmaße: (BxHxT) 1342 x 1145 x 8mm Wandausschnittsmaße: (BxHxT) 1296-1298 x 1100 x 120mm (geringste Mauernischentiefe = 115mm) Bestehend aus: Gehäuse, Doppeltür mit Drehriegel, Flansche NF3 (oben + unten), 2x Geräteträger 2-Feld breit 2/5 mit Feldabdeckung PS, 1x Montageplatte 1-Feld breit | B | 011 | 1 | 940.953
UVK5-7-120-M2 | UVK5-7-120-M2 Automatenverteiler, UVK, BxHxT = 1300x1100x120 Schutzklasse II, IP30, RAL 9016, Unterputz mit Blendrahmen (Aufbauhöhe 8mm) Blendrahmenaussenmaße: (BxHxT) 1342 x 1145 x 8mm Wandausschnittsmaße: (BxHxT) 1296-1298 x 1100 x 120mm (geringste Mauernischentiefe = 115mm) Bestehend aus: Gehäuse, Doppeltür mit Drehriegel, Flansche NF3 (oben + unten), 1x Geräteträger 2-Feld breit 2/5 mit Feldabdeckung PS, 1x Geräteträger 1-Feld breit 2/5 mit Feldabdeckung PS, 1x Montageplatte 2-Feld breit | B | 011 | 1 | 1005.6973
UVK5-7-120-M3 | UVK5-7-120-M3 Automatenverteiler, UVK, BxHxT = 1300x1100x120 Schutzklasse II, IP30, RAL 9016, Unterputz mit Blendrahmen (Aufbauhöhe 8mm) Blendrahmenaussenmaße: (BxHxT) 1342 x 1145 x 8mm Wandausschnittsmaße: (BxHxT) 1296-1298 x 1100 x 120mm (geringste Mauernischentiefe = 115mm) Bestehend aus: Gehäuse, Doppeltür mit Drehriegel, Flansche NF3 (oben + unten), 1x Geräteträger 2-Feld breit 2/5 mit Feldabdeckung PS, 1x Montageplatte 1-Feld breit, 1x Montageplatte 2-Feld breit | B | 011 | 1 | 1027.3067
UVK5-7-120-S | UVK5-7-120-S Automatenverteiler, UVK, BxHxT = 1300x1100x120 Schutzklasse II, IP30, RAL 9016, Unterputz mit Blendrahmen (Aufbauhöhe 8mm) Blendrahmenaussenmaße: (BxHxT) 1342 x 1145 x 8mm Wandausschnittsmaße: (BxHxT) 1296-1298 x 1100 x 120mm (geringste Mauernischentiefe = 115mm) Bestehend aus: Gehäuse, Doppeltür mit Drehriegel, Flansche NF3 (oben + unten), 2x Geräteträger 2-Feld breit 2/5 mit Feldabdeckung PS, 1x Geräteträger 1-Feld breit 2/5 mit Feldabdeckung PS | B | 011 | 1 | 868.5615
UVK5-7-210-M1 | UVK5-7-210-M1Automatenverteiler, UVK, BxHxT = 1300x1100x210Schutzklasse II, IP41, RAL 9016, UnterputzBestehend aus: Gehäuse + Unterputzrahmen, Doppeltür mit Drehriegel, Flansche NF1 (oben) und NF2 (unten), 2x Geräteträger 2-Feld breit 2/5 mit Feldabdeckungen PRL, 1x Montageplatte 1-Feld breit | B | 011 | 1 | 1359.7558
UVK5-7-210-M1-P | UVK5-7-210-M1-PAutomatenverteiler, UVK, BxHxT = 1300x1100x210Schutzklasse II, IP41, RAL 9016, UnterputzBestehend aus: Gehäuse + Unterputzrahmen, Doppeltür mit Drehriegel, Flansche NF1 (oben) und NF2 (unten), 2x Geräteträger 2-Feld breit 2/5 mit Feldabdeckungen PS, 1x Montageplatte 1-Feld breit | B | 011 | 1 | 1164.7571
UVK5-7-210-M2 | UVK5-7-210-M2Automatenverteiler, UVK, BxHxT = 1300x1100x210Schutzklasse II, IP41, RAL 9016, UnterputzBestehend aus: Gehäuse + Unterputzrahmen, Doppeltür mit Drehriegel, Flansche NF1 (oben) und NF2 (unten), 1x Geräteträger 2-Feld breit 2/5 mit Feldabdeckungen PRL, 1x Geräteträger 1-Feld breit 2/5 mit Feldabdeckungen PRL, 1x Montageplatte 2-Feld breit | B | 011 | 1 | 1345.0907
UVK5-7-210-M2-P | UVK5-7-210-M2-PAutomatenverteiler, UVK, BxHxT = 1300x1100x210Schutzklasse II, IP41, RAL 9016, UnterputzBestehend aus: Gehäuse + Unterputzrahmen, Doppeltür mit Drehriegel, Flansche NF1 (oben) und NF2 (unten), 1x Geräteträger 2-Feld breit 2/5 mit Feldabdeckungen PS, 1x Geräteträger 1-Feld breit 2/5 mit Feldabdeckungen PS, 1x Montageplatte 2-Feld breit | B | 011 | 1 | 1172.3099
UVK5-7-210-S | UVK5-7-210-SAutomatenverteiler, UVK, BxHxT = 1300x1100x210Schutzklasse II, IP41, RAL 9016, UnterputzBestehend aus: Gehäuse + Unterputzrahmen, Doppeltür mit Drehriegel, Flansche NF1 (oben) und NF2 (unten), 2x Geräteträger 2-Feld breit 2/5 mit Feldabdeckungen PRL, 1x Geräteträger 1-Feld breit 2/5 mit Feldabdeckungen PRL | B | 011 | 1 | 1433.6788
UVK5-7-210-S-P | UVK5-7-210-S-PAutomatenverteiler, UVK, BxHxT = 1300x1100x210Schutzklasse II, IP41, RAL 9016, UnterputzBestehend aus: Gehäuse + Unterputzrahmen, Doppeltür mit Drehriegel, Flansche NF1 (oben) und NF2 (unten), 2x Geräteträger 2-Feld breit 2/5 mit Feldabdeckungen PS, 1x Geräteträger 1-Feld breit 2/5 mit Feldabdeckungen PS | B | 011 | 1 | 1196.4894
UVK5-8-210-M1 | UVK5-8-210-M1Automatenverteiler, UVK, BxHxT = 1300x1250x210Schutzklasse II, IP41, RAL 9016, UnterputzBestehend aus: Gehäuse + Unterputzrahmen, Doppeltür mit Drehriegel, Flansche NF1 (oben) und NF2 (unten), 2x Geräteträger 2-Feld breit 3/5 mit Feldabdeckungen PRL, 1x Montageplatte 1-Feld breit | B | 011 | 1 | 1522.099
UVK5-8-210-M1-P | UVK5-8-210-M1-PAutomatenverteiler, UVK, BxHxT = 1300x1250x210Schutzklasse II, IP41, RAL 9016, UnterputzBestehend aus: Gehäuse + Unterputzrahmen, Doppeltür mit Drehriegel, Flansche NF1 (oben) und NF2 (unten), 2x Geräteträger 2-Feld breit 3/5 mit Feldabdeckungen PS, 1x Montageplatte 1-Feld breit | B | 011 | 1 | 1317.03
UVK5-8-210-M2 | UVK5-8-210-M2Automatenverteiler, UVK, BxHxT = 1300x1250x210Schutzklasse II, IP41, RAL 9016, UnterputzBestehend aus: Gehäuse + Unterputzrahmen, Doppeltür mit Drehriegel, Flansche NF1 (oben) und NF2 (unten), 1x Geräteträger 2-Feld breit 3/5 mit Feldabdeckungen PRL, 1x Geräteträger 1-Feld breit 3/5 mit Feldabdeckungen PRL, 1x Montageplatte 2-Feld breit | B | 011 | 1 | 1511.588
UVK5-8-210-M2-P | UVK5-8-210-M2-PAutomatenverteiler, UVK, BxHxT = 1300x1250x210Schutzklasse II, IP41, RAL 9016, UnterputzBestehend aus: Gehäuse + Unterputzrahmen, Doppeltür mit Drehriegel, Flansche NF1 (oben) und NF2 (unten), 1x Geräteträger 2-Feld breit 3/5 mit Feldabdeckungen PS, 1x Geräteträger 1-Feld breit 3/5 mit Feldabdeckungen PS, 1x Montageplatte 2-Feld breit | B | 011 | 1 | 1325.3381
UVK5-8-210-S | UVK5-8-210-SAutomatenverteiler, UVK, BxHxT = 1300x1250x210Schutzklasse II, IP41, RAL 9016, UnterputzBestehend aus: Gehäuse + Unterputzrahmen, Doppeltür mit Drehriegel, Flansche NF1 (oben) und NF2 (unten), 2x Geräteträger 2-Feld breit 3/5 mit Feldabdeckungen PRL, 1x Geräteträger 1-Feld breit 3/5 mit Feldabdeckungen PRL | B | 011 | 1 | 1594.6898
UVK5-8-210-S-P | UVK5-8-210-S-PAutomatenverteiler, UVK, BxHxT = 1300x1250x210Schutzklasse II, IP41, RAL 9016, UnterputzBestehend aus: Gehäuse + Unterputzrahmen, Doppeltür mit Drehriegel, Flansche NF1 (oben) und NF2 (unten), 2x Geräteträger 2-Feld breit 3/5 mit Feldabdeckungen PS, 1x Geräteträger 1-Feld breit 3/5 mit Feldabdeckungen PS | B | 011 | 1 | 1344.4089
UVK5-9-210-M1 | UVK5-9-210-M1Automatenverteiler, UVK, BxHxT = 1300x1400x210Schutzklasse II, IP41, RAL 9016, UnterputzBestehend aus: Gehäuse + Unterputzrahmen, Doppeltür mit Drehriegel, Flansche NF1 (oben) und NF2 (unten), 2x Geräteträger 2-Feld breit 3/6 mit Feldabdeckungen PRL, 1x Montageplatte 1-Feld breit | B | 011 | 1 | 1733.6089
UVK5-9-210-M1-P | UVK5-9-210-M1-PAutomatenverteiler, UVK, BxHxT = 1300x1400x210Schutzklasse II, IP41, RAL 9016, UnterputzBestehend aus: Gehäuse + Unterputzrahmen, Doppeltür mit Drehriegel, Flansche NF1 (oben) und NF2 (unten), 2x Geräteträger 2-Feld breit 3/6 mit Feldabdeckungen PS, 1x Montageplatte 1-Feld breit | B | 011 | 1 | 1504.7171
UVK5-9-210-M2 | UVK5-9-210-M2Automatenverteiler, UVK, BxHxT = 1300x1400x210Schutzklasse II, IP41, RAL 9016, UnterputzBestehend aus: Gehäuse + Unterputzrahmen, Doppeltür mit Drehriegel, Flansche NF1 (oben) und NF2 (unten), 1x Geräteträger 2-Feld breit 3/6 mit Feldabdeckungen PRL, 1x Geräteträger 1-Feld breit 3/6 mit Feldabdeckungen PRL, 1x Montageplatte 2-Feld breit | B | 011 | 1 | 1722.8147
UVK5-9-210-M2-P | UVK5-9-210-M2-PAutomatenverteiler, UVK, BxHxT = 1300x1400x210Schutzklasse II, IP41, RAL 9016, UnterputzBestehend aus: Gehäuse + Unterputzrahmen, Doppeltür mit Drehriegel, Flansche NF1 (oben) und NF2 (unten), 1x Geräteträger 2-Feld breit 3/6 mit Feldabdeckungen PS, 1x Geräteträger 1-Feld breit 3/6 mit Feldabdeckungen PS, 1x Montageplatte 2-Feld breit | B | 011 | 1 | 1515.2385
UVK5-9-210-S | UVK5-9-210-SAutomatenverteiler, UVK, BxHxT = 1300x1400x210Schutzklasse II, IP41, RAL 9016, UnterputzBestehend aus: Gehäuse + Unterputzrahmen, Doppeltür mit Drehriegel, Flansche NF1 (oben) und NF2 (unten), 2x Geräteträger 2-Feld breit 3/6 mit Feldabdeckungen PRL, 1x Geräteträger 1-Feld breit 3/6 mit Feldabdeckungen PRL | B | 011 | 1 | 1811.1824
UVK5-9-210-S-P | UVK5-9-210-S-PAutomatenverteiler, UVK, BxHxT = 1300x1400x210Schutzklasse II, IP41, RAL 9016, UnterputzBestehend aus: Gehäuse + Unterputzrahmen, Doppeltür mit Drehriegel, Flansche NF1 (oben) und NF2 (unten), 2x Geräteträger 2-Feld breit 3/6 mit Feldabdeckungen PS, 1x Geräteträger 1-Feld breit 3/6 mit Feldabdeckungen PS | B | 011 | 1 | 1533.9317
UZ102H-210 | UZ102H-210 Unterputz-Blendrahmen für Schrank 1300x1400 mm Farbe: RAL 9016 für Schutzart IP41 inkl. 4x Mauerpratzen Anmerkung: Außenmaße erhöhen sich umlaufend des Schrankes auf jeder Seite um jeweils 28 mm | B | 150 | 1 | 188.0857
UZ12B-210 | UZ12B-210 Unterputz-Blendrahmen für Schrank 300x1100 mm Farbe: RAL 9016 für Schutzart IP41 inkl. 4x Mauerpratzen Anmerkung: Außenmaße erhöhen sich umlaufend des Schrankes auf jeder Seite um jeweils 28 mm | B | 150 | 1 | 109.4631
UZ22B-210 | UZ22B-210 Unterputz-Blendrahmen für Schrank 550x1100 mm Farbe: RAL 9016 für Schutzart IP41 inkl. 4x Mauerpratzen Anmerkung: Außenmaße erhöhen sich umlaufend des Schrankes auf jeder Seite um jeweils 28 mm | B | 150 | 1 | 121.9043
UZ22H-210 | UZ22H-210 Unterputz-Blendrahmen für Schrank 300x1400 mm Farbe: RAL 9016 für Schutzart IP41 inkl. 4x Mauerpratzen Anmerkung: Außenmaße erhöhen sich umlaufend des Schrankes auf jeder Seite um jeweils 28 mm | B | 150 | 1 | 121.3483
UZ32B-210 | UZ32B-210 Unterputz-Blendrahmen für Schrank 800x1100 mm Farbe: RAL 9016 für Schutzart IP41 inkl. 4x Mauerpratzen Anmerkung: Außenmaße erhöhen sich umlaufend des Schrankes auf jeder Seite um jeweils 28 mm | B | 150 | 1 | 142.3703
UZ42B-210 | UZ42B-210 Unterputz-Blendrahmen für Schrank 1050x1100 mm Farbe: RAL 9016 für Schutzart IP41 inkl. 4x Mauerpratzen Anmerkung: Außenmaße erhöhen sich umlaufend des Schrankes auf jeder Seite um jeweils 28 mm | B | 150 | 1 | 155.3254
UZ42H-210 | UZ42H-210 Unterputz-Blendrahmen für Schrank 550x1400 mm Farbe: RAL 9016 für Schutzart IP41 inkl. 4x Mauerpratzen Anmerkung: Außenmaße erhöhen sich umlaufend des Schrankes auf jeder Seite um jeweils 28 mm | B | 150 | 1 | 136.884
UZ52B-210 | UZ52B-210 Unterputz-Blendrahmen für Schrank 1300x1100 mm Farbe: RAL 9016 für Schutzart IP41 inkl. 4x Mauerpratzen Anmerkung: Außenmaße erhöhen sich umlaufend des Schrankes auf jeder Seite um jeweils 28 mm | B | 150 | 1 | 170.5989
UZ62H-210 | UZ62H-210 Unterputz-Blendrahmen für Schrank 800x1400 mm Farbe: RAL 9016 für Schutzart IP41 inkl. 4x Mauerpratzen Anmerkung: Außenmaße erhöhen sich umlaufend des Schrankes auf jeder Seite um jeweils 28 mm | B | 150 | 1 | 154.2659
UZ82H-210 | UZ82H-210 Unterputz-Blendrahmen für Schrank 1050x1400 mm Farbe: RAL 9016 für Schutzart IP41 inkl. 4x Mauerpratzen Anmerkung: Außenmaße erhöhen sich umlaufend des Schrankes auf jeder Seite um jeweils 28 mm | B | 150 | 1 | 167.2316
V-2ELE1710 | Verdrahtet, NH-Leiste V-Anschluss mit Klemmen 95mm² mit Doppeladapter 160A, Efen | C | 132 | 1 | 579.5854
VBS-MWSK | Verbindungssatz MWSK Schraubensatz und Moosgummidichtung zum verbinden zweier Wandlerschränke | B | 120 | 1 | 22.4381
VBS-RSVK | Verbindungssatz RSVK Schraubensatz und Moosgummidichtung zum verbinden zweier Reihenschaltschränke | B | 120 | 1 | 26.4768
VBS-SVK | Verbindungssatz SVK Schraubensatz und Moosgummidichtung zum verbinden zweier Standverteiler | B | 120 | 1 | 33.6204
VD | Vierteldrehverschluss schwarz | B | 120 | 1 | 2.119
VDP | Vierteldrehverschluss plombierbar weiß | B | 120 | 1 | 3.3568
VDPS | Vierteldrehverschluss plombierbar schwarz | B | 120 | 1 | 3.3568
VDW | Vierteldrehverschluss weiß | B | 120 | 1 | 2.119
VL-1-120 | Verbindungsleitung 1polig 120qmm² montiert | B | 120 | 1 | 70.1466
VL-1-150 | Verbindungsleitung 1polig 150qmm² montiert | B | 120 | 1 | 85.6089
VL-1-16 | Verbindungsleitung 1polig 16qmm² montiert | B | 120 | 1 | 19.8785
VL-1-185 | Verbindungsleitung 1polig 185qmm² montiert | B | 120 | 1 | 102.1726
VL-1-25 | Verbindungsleitung 1polig 25qmm² montiert | B | 120 | 1 | 20.9905
VL-1-35 | Verbindungsleitung 1polig 35qmm² montiert | B | 120 | 1 | 28.9209
VL-1-50 | Verbindungsleitung 1polig 50qmm² montiert | B | 120 | 1 | 30.379
VL-1-70 | Verbindungsleitung 1polig 70qmm² montiert | B | 120 | 1 | 41.425
VL-1-95 | Verbindungsleitung 1polig 95qmm² montiert | B | 120 | 1 | 54.6739
VS-PK | VS-PK Verdrahtungssatz von Prüfklemmen zum Zähler fertig eingebaut | B | 120 | 1 | 190.4774
VS-VDEW | VS-VDEW Verdrahtungssatz bestehend aus: 3 kurzschlussfesten Leitungen 6 Wandlerleitungen 1 N-Leiter passend für VBEW Wandlerschrank 250A | B | 120 | 1 | 190.4774
VS10-7 | VS 5pol. für Zählerplatz Bauhöhe 7, 10mm², Nachrüstsatz | B | 120 | 1 | 32.5085
VS10-9o | VS 5pol. für Zählerplatz Bauhöhe 9, 10mm², oben, Nachrüstsatz | B | 120 | 1 | 38.0892
VS10-9u | VS 5pol. für Zählerplatz Bauhöhe 9, 10mm², unten, Nachrüstsatz | B | 120 | 1 | 38.0892
VS16-7 | VS 5pol. für Zählerplatz Bauhöhe 7, 16mm², Nachrüstsatz | B | 120 | 1 | 59.1741
VS16-9o | VS 5pol. für Zählerplatz Bauhöhe 9, 16mm², oben, Nachrüstsatz | B | 120 | 1 | 71.1012
VS16-9u | VS 5pol. für Zählerplatz Bauhöhe 9, 16mm², unten, Nachrüstsatz | B | 120 | 1 | 71.1012
WAE1 | Externe Wallboxabsicherung im Lierumfang enthalten: - 1 ISO-Gehäuase:200x200x120mm mit Deckel und transperenter Tür IP 65 8TE - 1 FI-Schutzschalter 4-pol. Typ A, 40/0,03A, - 1 Leitungsschutzschalter 3-pol. C16A 10kA - 2 Gumminippel für Zu- und Abgangskabel | E | 051 | 1 | 187.1
WH-AV-230 | Wandhalterungssatz Hängeschrank BT230 | B | 120 | 1 | 20.9905
WH-MWSK | Wandmontagehalterung bestehend aus 4 Teilen für MWSK | B | 120 | 1 | 43.1768
WH-PKV | Wandhalterungssatz für Polyesterkabelverteiler | B | 120 | 1 | 197.0861
WH-SV-210 | Wandhalterungssatz SV BT210 | B | 120 | 1 | 6.315
WH-SV-300 | Wandhalterungssatz SV ab BT300 | B | 120 | 1 | 10.4166
WH-WeM | Wandhalter zur Aufnahme von Typ2 Ladekupplung Farbe: schwarz | E | 051 | 1 | 27.47
WH-WSS | Wandmontagehalterung bestehend aus 4 Teilen für WSS | B | 120 | 1 | 33.012
WKZ-TX20 | Hebel-Umschaltknarre 6-kant mit Torx TX20 passend für die Montage der Wallbox AW1eM | E | 051 | 1 | 31.26
WL20x10-250 | Wandlerlaschen 20x10 (4 Loch), nicht verzinnt | B | 120 | 1 | 34.8583
WL30x10-170 | Wandlerlaschen für MWSK 30x10 (2 Loch), galvanisch verzinnt | B | 120 | 1 | 54.6004
WL40x10-170 | Wandlerlaschen für MWSK 40x10 (2 Loch), galvanisch verzinnt | B | 120 | 1 | 60.9679
WL50x10-250 | Wandlerlaschen für MWSK 50x10 (4 Loch), galvanisch verzinnt | B | 120 | 1 | 95.2387
WL60x10-250 | Wandlerlaschen für MWSK 60x10 (4 Loch), galvanisch verzinnt | B | 120 | 1 | 105.4035
WMS-250-2-12-210-06 | WMS-250-2-12-210-06 EnBW Wandlermeßschrank bis 250 A als Standverteilung, Bautiefe 210mm Gr. BxHxT = 550x1850+150x210mm Schutzklasse II, IP41, RAL 7035 bestückt mit 1 Satz Kabeleinführung oben und unten 1 Türe mit Schwenkhebel plombierbar mit Stangenverschluß 1 Geräteträger mit Abdeckung 1 NH-Lasttrenner Gr. 1 in Zuleitung 1 Schienensystem senkrecht 1 Wandlereinbauplatz mit Wandlerlaschen 30x10mm 1 Lastschalter 3pol. 250A 1 Einbaufeld für APZ 1 Einbauplatz für Prüfklemmen 1 Satz Prüfklemmen 1 Verdrahtung der Wandler und Prüfklemmen 1 Zählerplatz mit Verdrahtung 1 Zählerleerfeld 1 Stk. N und PE Schiene | B | 030 | 1 | 4663.4554
WMS-250-2-12-230-06 | WMS-250-2-12-230-06 EnBW Wandlermeßschrank bis 250 A als Standverteilung, Bautiefe 230mm Gr. BxHxT = 550x1850+150x230mm Schutzklasse II, IP41, RAL 7035 bestückt mit 1 Satz Kabeleinführung oben und unten 1 Türe mit Schwenkhebel plombierbar mit Stangenverschluß 1 Geräteträger mit Abdeckung 1 NH-Lasttrenner Gr. 1 in Zuleitung 1 Schienensystem senkrecht 1 Wandlereinbauplatz mit Wandlerlaschen 30x10mm 1 Lastschalter 3pol. 250A 1 Einbaufeld für APZ 1 Einbauplatz für Prüfklemmen 1 Satz Prüfklemmen 1 Verdrahtung der Wandler und Prüfklemmen 1 Zählerplatz mit Verdrahtung 1 Zählerleerfeld 1 Stk. N und PE Schiene | B | 030 | 1 | 4902.6064
WP100 | 3x Aufsteckstromwandler PSA 113 100/5A 2,5VA Kl.1 30x10, EFEN Verdrahtet | E | 051 | 1 | 326.72
WP150 | 3x Aufsteckstromwandler PSA 113 150/5A 2,5VA Kl.1 30x10, EFEN Verdrahtet | E | 051 | 1 | 326.72
WP200 | 3x Aufsteckstromwandler PSA 113 200/5A 2,5VA Kl.1 30x10, EFEN Verdrahtet | E | 051 | 1 | 326.72
WP250 | 3x Aufsteckstromwandler PSA 113 250/5A 2,5VA Kl.1 30x10, EFEN Verdrahtet | E | 051 | 1 | 326.72
WP300 | 3x Aufsteckstromwandler PSA 113 300/5A 2,5VA Kl.1 30x10, EFEN Verdrahtet | E | 051 | 1 | 326.72
WP400 | 3x Aufsteckstromwandler PSA 113 400/5A 2,5VA Kl.1 30x10, EFEN Verdrahtet | E | 051 | 1 | 326.72
WP500 | 3x Aufsteckstromwandler PSA 413 500/5A 2,5VA Kl.1 50x10, EFEN Verdrahtet | E | 051 | 1 | 326.72
WSSStw.Mü.250APEN | WSS Stw. Mü. 250A PEN Wandlerschrank bis 250A BxHxT = 800x800x230mm, für den Innenbereich, Schutzart IP54, Stadtwerke München, Farbe RAL 7035, Gehäuse aus Stahlblech, Kabel von vorne einlegbar (bis max. 4x185 qmm), Türe oben mit Knebelverschluss, Türe unten mit Vierkantverschluss mit plombierbarer Abdeckung, Ausführung mit Doppelkabel auf Anfrage, inkl. Lastschalter 3pol. 400A | B | 030 | 1 | 2011.426
WSSVDEW250A | WSS VDEW 250A Wandlerschrank bis 250A BxHxT = 800x800x230mm, für den Innenbereich, Schutzart IP54, nach VDEW, Farbe RAL 7035, Gehäuse aus Stahlblech, Kabel von vorne einlegbar (bis max. 4x185 qmm), Türe oben mit Knebelverschluss, Türe unten mit Vierkantverschluss mit plombierbarer Abdeckung, Ausführung mit Doppelkabel auf Anfrage, inkl. Lastschalter 3pol. 400A | B | 030 | 1 | 1904.7637
Z-N-PE | Z-N-PE Zusätzliche N-PE Schiene für Kellerlicht | B | 120 | 1 | 11.4341
ZGVDEW | ZG VDEW Gehäuse aus Stahblech Größe: BxHxT = 800x800x230 mm für Innenmontage Schutzart IP54, Schutzklasse I Farbe: RAL 7035 bestückt mit: 1 Satz Befestigungsbolzen für Zählerwechselplatte 1 Türe mit geschäumter Dichtung - Verschluss Knebelvorreiber 1 Sichtscheibe in Türe 2 Kabeleinführungen M50 unten 1 Kabeleinführung M50 rechts und links 1 Kabeleinführung M20 rechts und links 1 Satz Wandhalterung 1 Verpackung | B | 030 | 1 | 614.6091
ZH-300-PHZ | Zählerhaube transparent, 300x250mm; inkl. Geschäumter Dichtung IP54, 4x Befestigungsschrauben | B | 090 | 1 | 90.1615
ZH-375-PHZ | Zählerhaube transparent, 375x250mm; inkl. Geschäumter Dichtung IP54, 4x Befestigungsschrauben | B | 090 | 1 | 95.2387
ZH-450-PHZ | Zählerhaube transparent, 450x250mm; inkl. Geschäumter Dichtung IP54, 4x Befestigungsschrauben | B | 090 | 1 | 98.2913
ZP12-1EHZ-Alpha | Zählereinbauplatz, 250x300mm, 1x eingebauter eHZ-Einbauadapter, 1x Reservezählerplatz, Einbau auf Alphatec-Geräteträger, passend für Feldabdeckungen PRL und PS | B | 090 | 1 | 220.6991
ZP12-2EHZ-Alpha | Zählereinbauplatz, 250x300mm, 2x eingebauter eHZ-Einbauadapter, Einbau auf Alphatec-Geräteträger, passend für Feldabdeckungen PRL und PS | B | 090 | 1 | 301.7134
ZP12-Alpha | Zählereinbauplatz, 250x300mm, inkl. Befestigungsmaterial, Einbau auf Alphatec-Geräteträger, passend für Feldabdeckungen PRL und PS | B | 090 | 1 | 108.9596
ZP13-Alpha | Zählereinbauplatz, 250x450mm, inkl. Befestigungsmaterial, Einbau auf Alphatec-Geräteträger, passend für Feldabdeckungen PRL und PS | B | 090 | 1 | 125.7226
ZPBTNC255 | Kombiableiter für Gebäude ohne äußeren Blitzschutz | B | 120 | 1 | 502.8591
ZPBTT255 | Kombiableiter für Gebäude ohne äußeren Blitzschutz | B | 120 | 1 | 502.8591
ZPTNC255 | Kombiableiter für Gebäude mit äußeren Blitzschutz | B | 120 | 1 | 502.8591
ZPTT255 | Kombiableiter für Gebäude mit äußeren Blitzschutz | B | 120 | 1 | 660.3035
ZPW-VDEW2 | Isolierstoffmontageplatte 2-feldrig unverdrahtet Isolierstoffmontageplatte für Wandlermessung mit 2 Zählerplätzen, 500 mm x 750 mm x 24 mm ausgerüstet mit 2 Griffen, 2 Zählerkreuzen einschl. Zählerschrauben montiert, plombierbare, transparente Abdeckung über dem unteren Anschlussraum, abnehmbare Frontplatte mit Leitungskanal für Modemleitung, mit Hutschiene auf Abstandhaltern und Leitungskanal 40 x 60 mm, Zählerfeld links Aussparung 140 x 50 mm, Zählerfeld rechts Vorprägung 75 x 20 mm und 140 x 50 mm. | B | 120 | 1 | 457.1332
ZPW3-21VDEW | Messplatte 3-Feld breit Größe: BxH = 750x750 mm bestückt mit: 4 Bohrungen zur Befestigung 3 Zählerplätze 250x450 mm 1 Einbaufeld 300 mm hoch mit Abdeckung 2-Feld breit plombierbar inkl. Tragschiene + Kabelkanal 1 Einbaufeld 300 mm hoch mit Abdeckung 1-Feld breit plombierbar inkl. Tragschiene | B | 100 | 1 | 558.7289
ZPWVDEW | Messplatte 3-Feld breit, BxH=750x750mm, Abdeckung durchgehend | B | 100 | 1 | 456.808
ZS-PKV112 | Zwischensockel für Polyesterkabelverteiler Für spätere Umrüstung auf Hochwassersockel oder für Montage auf flachem Grund. passend für: PKV112ES und DS | P | 080 | 1 | 827.3463
ZS-PKV140-250 | Zwischensockel 250mm für Polyesterkabelverteiler PKV140 passend für: PKV114ES und DS Zur Montage auf dem Betonboden vordere Blende abnehmbar Farbe RAL7035 | P | 080 | 1 | 919.5114
ZS-PKV58 | Zwischensockel für Polyesterkabelverteiler Für spätere Umrüstung auf Hochwassersockel oder für Montage auf flachem Grund. passend für: PKV58ES und DS | P | 080 | 1 | 682.2067
ZS-PKV80 | Zwischensockel für Polyesterkabelverteiler Für spätere Umrüstung auf Hochwassersockel oder für Montage auf flachem Grund. passend für: PKV80ES und DS | P | 080 | 1 | 676.3218
ZS196 | Zwischensteg für Leerfeldabdeckung | B | 120 | 1 | 1.9511
ZV-16 | ZV-16 Zählerverdrahtung 16 mm² (nur bei 3-Punkt) | B | 140 | 1 | 59.1741
ZVS | ZVS Schließung universal Zylinderschloss | B | 140 | 1 | 22.3961
ZVS-S | ZVS-S Schließung universal Zylinderschloss Ersatzschlüssel | B | 140 | 1 | 2.9792